## Krycí list (hidden)
KRYCÍ LIST ROZPOČTU
| Název stavby |  |  | Obytná čtvrť Velký Osek Za Lávkami | [7 empty] | JKSO | 803 53
| Kód stavby |  |  | VO062010
| Název objektu |  |  | Viladům D1 (D2,D3) | [7 empty] | EČO
| Kód objektu |  |  | VD-D1
| Název části | [10 empty] | Místo | Velký Osek
Kód části
Název podčásti
Kód podčásti
[12 empty] | IČO | DIČ
| Objednatel |  |  | Ringhofer
| Projektant |  |  | Němec Polák
Zhotovitel
|  |  |  | Rozpočet číslo | Zpracoval | [6 empty] | Dne
2010-06-30
Měrné a účelové jednotky
Počet |  |  |  | Náklady / 1 m.j. | Počet |  |  | Náklady / 1 m.j. | Počet |  |  |  | Náklady / 1 m.j.
|  |  | 0 | 0 |  |  | 0 | 0 |  |  |  | 0 |  |  | 0
|  |  |  | Rozpočtové náklady v |  |  |  | Kč
A |  | Základní rozp. náklady |  |  | B |  | Doplňkové náklady |  | C |  | Náklady na umístění stavby
1 | HSV |  | Dodávky | 0 | 8 | Práce přesčas |  | 0 | 13 | Zařízení staveniště |  |  | 10 | % | 0
2 |  |  | Montáž | 0 | 9 | Bez pevné podl. |  | 0 | 14 | Územní vlivy |  |  | 10 | % | 0
3 | PSV |  | Dodávky | 0 | 10 | Kulturní památka |  | 0 | 15 | Mimostav. doprava |  |  | 10 | % | 0
4 |  |  | Montáž | 0 | 11 |  |  | 0 | 16 | Provozní vlivy |  |  | 10 | % | 0
5 | "M" |  | Dodávky | 0 |  |  |  |  | 17 | Ostatní |  |  | 10 | % | 0
6 |  |  | Montáž | 0 |  |  |  |  | 18 | NUS z rozpočtu |  |  |  |  | 0
7 | ZRN (ř. 1-6) |  |  | 0 | 12 | DN (ř. 8-11) |  | 0 | 19 | NUS (ř. 13-18) |  |  |  |  | 0
20 | HZS |  |  | 0 | 21 | Kompl. činnost |  | 0 | 22 | Ostatní náklady |  |  |  |  | 0
Projektant | [8 empty] | D |  | Celkové náklady
[9 empty] | 23 | Součet 7, 12, 19-22 |  |  |  |  | 0
Datum a podpis |  |  |  |  | Razítko |  |  |  | 24 | 10 | % | 0 | DPH |  | 0
Objednatel | [8 empty] | 25 | 20 | % | 0 | DPH |  | 0
[9 empty] | 26 | Cena s DPH (ř. 23-25) |  |  |  |  | 0
Datum a podpis |  |  |  |  | Razítko |  |  |  | E |  | Přípočty a odpočty
Zhotovitel | [8 empty] | 27 | Dodávky objednatele |  |  |  |  | 0
[9 empty] | 28 | Klouzavá doložka |  |  |  |  | 0
Datum a podpis |  |  |  |  | Razítko |  |  |  | 29 | Zvýhodnění + - |  |  |  |  | 0

## Rekapitulace (hidden)
REKAPITULACE ROZPOČTU
Stavba: | Obytná čtvrť Velký Osek Za Lávkami
Objekt: | Viladům D1 (D2,D3)
Část:
JKSO: | 803 53
Objednatel: | Ringhofer
Zhotovitel:
Datum: | 2010-06-30
Kód | Popis | Cena celkem | Hmotnost celkem | Suť celkem
1 | 2 | 3 | 4 | 5
HSV | Práce a dodávky HSV | 0 | 2086.1795 | 0
1 | Zemní práce | 0 | 0.0048 | 0
2 | Zakládání | 0 | 293.1201 | 0
3 | Svislé a kompletní konstrukce | 0 | 716.3073 | 0
4 | Vodorovné konstrukce | 0 | 617.6246 | 0
5 | Komunikace | 0 | 35.7226 | 0
6 | Úpravy povrchu, podlahy, osazení | 0 | 400.5263 | 0
8 | Trubní vedení | 0 | 2.3778 | 0
9 | Ostatní konstrukce a práce-bourání | 0 | 20.4959 | 0
PSV | Práce a dodávky PSV | 0 | 46.7658 | 0
711 | Izolace proti vodě, vlhkosti a plynům | 0 | 4.8783 | 0
712 | Povlakové krytiny | 0 | 3.905 | 0
713 | Izolace tepelné | 0 | 6.5252 | 0
714 | Akustická a protiotřesová opatření | 0 | 0 | 0
721 | Zdravotechnika - vnitřní kanalizace | 0 | 0 | 0
722 | Zdravotechnika - vnitřní vodovod | 0 | 0 | 0
723 | Zdravotechnika - vnitřní plynovod | 0 | 0 | 0
731 | Ústřední vytápění | 0 | 0 | 0
741 | Elektromontáže | 0 | 0 | 0
763 | Montované konstrukce – dřevostavby, sádrokartony | 0 | 2.2334 | 0
764 | Konstrukce klempířské | 0 | 0.84468 | 0
766 | Konstrukce truhlářské | 0 | 2.7482 | 0
767 | Konstrukce zámečnické | 0 | 0.003864 | 0
771 | Podlahy z dlaždic | 0 | 12.6962 | 0
774 | Podlahy plovoucí | 0 | 5.4586 | 0
781 | Dokončovací práce - obklady keramické | 0 | 6.6735 | 0
783 | Dokončovací práce - nátěry | 0 | 0.15003 | 0
784 | Dokončovací práce - malby | 0 | 0.64891 | 0
M | Práce a dodávky M | 0 | 0 | 0
21-M | Elektromontáže | 0 | 0 | 0
24-M | Montáže vzduchotechnických zařízení | 0 | 0 | 0
33-M | Montáže dopr.zaříz.,sklad. zař. a váh | 0 | 0 | 0
| Celkem | 0 | 2132.9453 | 0

## Rozpocet - objekt komplet (hidden)
ROZPOČET
Stavba: |  | Obytná čtvrť Velký Osek Za Lávkami
Objekt: |  | Viladům D1 (D2,D3)
Část:
JKSO: |  | 803 53
Objednatel: |  | Ringhofer
Zhotovitel:
Datum: |  | 2010-06-30
P.Č. | TV | KCN | Kód položky | Popis | MJ | Množství celkem | Cena jednotková | Cena celkem | Hmotnost | Hmotnost celkem | Hmotnost sutě | Hmotnost sutě celkem | Sazba DPH | Typ položky | Úroveň
1 | 2 | 3 | 4 | 5 | 6 | 7 | 8 | 9 |  |  |  |  | 10 | 11 | 12
| D |  | HSV | Práce a dodávky HSV |  |  |  | 0 |  | 2086.1795 |  | 0 |  |  | 0
| D |  | 1 | Zemní práce |  |  |  | 0 |  | 0.0048 |  | 0 |  |  | 1
1 | K | 001 | 115101201 | Čerpání vody na dopravní výšku do 10 m průměrný přítok do 500 l/min | hr | 120 | 0 | 0 | 4e-05 | 0.0048 | 0 | 0 | 10 | 4 | 2
2 | K | 001 | 121101102 | Sejmutí ornice s přemístěním na vzdálenost do 100 m | m3 | 374.868 | 0 | 0 | 0 | 0 | 0 | 0 | 10 | 4 | 2
3 | K | 001 | 131101102 | Hloubení jam nezapažených v hornině tř. 1 a 2 objemu do 1000 m3 | m3 | 145.624 | 0 | 0 | 0 | 0 | 0 | 0 | 10 | 4 | 2
4 | K | 001 | 131103101 | Hloubení jam ručním nebo pneum nářadím v soudržných horninách tř. 1 a 2 - dočištění jámy | m3 | 5 | 0 | 0 | 0 | 0 | 0 | 0 | 10 | 4 | 2
5 | K | 001 | 162301101 | Vodorovné přemístění do 500 m výkopku z horniny tř. 1 až 4 | m3 | 430.624 | 0 | 0 | 0 | 0 | 0 | 0 | 10 | 4 | 2
6 | K | 001 | 162701102 | Vodorovné přemístění do 7000 m výkopku z horniny tř. 1 až 4 | m3 | 235.492 | 0 | 0 | 0 | 0 | 0 | 0 | 10 | 4 | 2
7 | K | 001 | 167101102 | Nakládání výkopku z hornin tř. 1 až 4 přes 100 m3 | m3 | 520.492 | 0 | 0 | 0 | 0 | 0 | 0 | 10 | 4 | 2
8 | K | 001 | 174101101 | Zásyp jam, šachet rýh nebo kolem objektů sypaninou se zhutněním | m3 | 285 | 0 | 0 | 0 | 0 | 0 | 0 | 10 | 4 | 2
| D |  | 2 | Zakládání |  |  |  | 0 |  | 293.1201 |  | 0 |  |  | 1
9 | K | 001 | 215901101 | Zhutnění podloží z hornin soudržných do 92% PS nebo nesoudržných sypkých I(d) do 0,8 | m2 | 335.693 | 0 | 0 | 0 | 0 | 0 | 0 | 10 | 4 | 2
10 | K | 002 | 224361114 | Výztuž pilot betonovaných do země ocel z betonářské oceli 10 505 | t | 3.164 | 0 | 0 | 1.0756 | 3.403 | 0 | 0 | 10 | 4 | 2
11 | K | 002 | 224383111 | Zřízení pilot zapažených s vytažením pažnic z ŽB v hloubce do 10 m D do 650 mm | m | 186 | 0 | 0 | 0.00121 | 0.22506 | 0 | 0 | 10 | 4 | 2
12 | K | 002 | 224383112 | Zřízení pilot zapažených s vytažením pažnic z ŽB C 25/30 v hloubce do 10 m D do 1250 mm | m | 16 | 0 | 0 | 0.0013 | 0.0208 | 0 | 0 | 10 | 4 | 2
13 | K | 002 | 264221411 | Vrty pro piloty zapažené svislé D do 650 mm hl do 5 m hor. II | m | 60 | 0 | 0 | 0.03864 | 2.3184 | 0 | 0 | 10 | 4 | 2
14 | K | 002 | 264221412 | Vrty pro piloty zapažené svislé D do 650 mm hl do 10 m hor. II | m | 109 | 0 | 0 | 0.03864 | 4.2118 | 0 | 0 | 10 | 4 | 2
15 | K | 002 | 264221512 | Vrty pro piloty zapažené svislé D do 850 mm hl do 10 m hor. II | m | 13.2 | 0 | 0 | 0.04465 | 0.58938 | 0 | 0 | 10 | 4 | 2
16 | K | 002 | 264321412 | Vrty pro piloty zapažené svislé D do 650 mm hl do 10 m hor. III | m | 17 | 0 | 0 | 0.03932 | 0.66844 | 0 | 0 | 10 | 4 | 2
17 | K | 002 | 264321512 | Vrty pro piloty zapažené svislé D do 850 mm hl do 10 m hor. III | m | 2.8 | 0 | 0 | 0.04519 | 0.12653 | 0 | 0 | 10 | 4 | 2
18 | K | 002 | 271571111 | Polštáře zhutněné pod základy ze štěrkopísku tříděného | m3 | 20.55 | 0 | 0 | 1.9397 | 39.861 | 0 | 0 | 10 | 4 | 2
19 | K | PK | 272000001 | Prostupy trub základovými konstrukcemi | kpl | 1 | 0 | 0 | 0 | 0 | 0 | 0 | 10 | 4 | 2
20 | K | 011 | 272313611 | Beton tř. C 16/20 základové patky prostý | m3 | 0.194 | 0 | 0 | 2.2563 | 0.43773 | 0 | 0 | 10 | 4 | 2
21 | K | 011 | 272321311 | ŽB tř. C 16/20 základové desky | m3 | 47.469 | 0 | 0 | 2.2563 | 107.1067 | 0 | 0 | 10 | 4 | 2
22 | K | 011 | 272321511 | ŽB tř. C 25/30 základových prahů | m3 | 50.019 | 0 | 0 | 2.3928 | 119.6835 | 0 | 0 | 10 | 4 | 2
23 | K | 011 | 272321511.1 | ŽB tř. C 25/30 dojezdu výtahu | m3 | 2.531 | 0 | 0 | 2.3928 | 6.0561 | 0 | 0 | 10 | 4 | 2
24 | K | 011 | 272351215 | Zřízení bednění stěn základových prahů | m2 | 166.627 | 0 | 0 | 0.00116 | 0.19329 | 0 | 0 | 10 | 4 | 2
25 | K | 011 | 272351215.2 | Zřízení bednění stěn základové desky | m2 | 12.327 | 0 | 0 | 0.00116 | 0.014299 | 0 | 0 | 10 | 4 | 2
26 | K | 011 | 272351215.1 | Zřízení bednění stěn a desky dojezdu výtahu | m2 | 12.716 | 0 | 0 | 0.00116 | 0.014751 | 0 | 0 | 10 | 4 | 2
27 | K | 011 | 272351216 | Odstranění bednění stěn základových prahů | m2 | 166.627 | 0 | 0 | 0 | 0 | 0 | 0 | 10 | 4 | 2
28 | K | 011 | 272351216.2 | Odstranění bednění stěn základové desky | m2 | 12.327 | 0 | 0 | 0 | 0 | 0 | 0 | 10 | 4 | 2
29 | K | 011 | 272351216.1 | Odstranění bednění stěn dojezdu výtahu | m2 | 12.716 | 0 | 0 | 0 | 0 | 0 | 0 | 10 | 4 | 2
30 | K | 011 | 272361821 | Výztuž základových prahů betonářskou ocelí 10 505 (R) | t | 6.08 | 0 | 0 | 1.0241 | 6.2268 | 0 | 0 | 10 | 4 | 2
31 | K | 011 | 272361821.1 | Výztuž konstrukce dojezdu výtahu betonářskou ocelí 10 505 (R) | t | 0.23 | 0 | 0 | 1.0241 | 0.23555 | 0 | 0 | 10 | 4 | 2
32 | K | 011 | 272362021 | Výztuž základové desky svařovanými sítěmi Kari | t | 1.64 | 0 | 0 | 1.0531 | 1.727 | 0 | 0 | 10 | 4 | 2
| D |  | 3 | Svislé a kompletní konstrukce |  |  |  | 0 |  | 716.3073 |  | 0 |  |  | 1
33 | K | 011 | 311238154 | Zdivo nosné vnitřní tl 300 mm z tvárnic HELUZ AKU 30 těžká pevnosti P20 na maltu M10 - založení první vrstvy | m | 58.45 | 0 | 0 | 0.07637 | 4.4638 | 0 | 0 | 10 | 4 | 2
34 | K | 011 | 311238253 | Zdivo nosné vnější tl 400 mm z tvárnic HELUZ STI 40 broušená P15 prosypané drceným polystyrenem P10 na maltu CB - založení první vrstvy | m | 60.7 | 0 | 0 | 0.0942 | 5.7179 | 0 | 0 | 10 | 4 | 2
35 | K | 011 | 311238322 | Zdivo nosné vnitřní tl 250 mm z tvárnic HELUZ AKU 25 těžká pevnosti P20 na M 5 | m2 | 137.857 | 0 | 0 | 0.38637 | 53.2638 | 0 | 0 | 10 | 4 | 2
36 | K | PK | 311238322.1 | Zdivo nosné vnitřní tl 250 mm z tvárnic HELUZ AKU 25 těžká pevnosti P15 na M 5 | m2 | 134.135 | 0 | 0 | 0.38637 | 51.8257 | 0 | 0 | 10 | 4 | 2
37 | K | 011 | 311238323 | Zdivo nosné vnitřní tl 300 mm z tvárnic HELUZ AKU 30 těžká pevnosti P20 na maltu M10 | m2 | 293.373 | 0 | 0 | 0.47609 | 139.672 | 0 | 0 | 10 | 4 | 2
38 | K | 011 | 311238353 | Zdivo nosné tl 250 mm z tvárnic HELUZ STI 25 broušená pevnosti P10 na celoplošné lepidlo | m2 | 15.525 | 0 | 0 | 0.17122 | 2.6582 | 0 | 0 | 10 | 4 | 2
39 | K | 011 | 311238354 | Zdivo nosné tl 300 mm z tvárnic HELUZ STI 30 broušená pevnosti P8 na celoplošné lepidlo včetně vysypání první vrstvy zdiva drceným polystyrenem | m2 | 18.285 | 0 | 0 | 0.22029 | 4.028 | 0 | 0 | 10 | 4 | 2
40 | K | 011 | 311238436 | Zdivo nosné vnější tl 440 mm z tvárnic HELUZ FAMILY pevnosti P8, na maltu Heluz SB C, (první vrstva atiky s eps vsypem) | m2 | 543.832 | 0 | 0 | 0.3494 | 190.0149 | 0 | 0 | 10 | 4 | 2
41 | K | 011 | 311238453 | Zdivo nosné vnější tl 400 mm z tvárnic HELUZ STI 40 broušená pevnosti P15 na celoplošné lepidlo | m2 | 34.476 | 0 | 0 | 0.26937 | 9.2868 | 0 | 0 | 10 | 4 | 2
42 | K | 011 | 311238454 | Zdivo nosné vnější tl 440 mm z tvárnic HELUZ broušená pevnosti P15 na celoplošné lepidlo | m2 | 38.962 | 0 | 0 | 0.30713 | 11.9664 | 0 | 0 | 10 | 4 | 2
43 | K | 011 | 311321814 | Nosná zeď ze ŽB pohledového tř. C 25/30 | m3 | 13.048 | 0 | 0 | 2.4611 | 32.1119 | 0 | 0 | 10 | 4 | 2
44 | K | 011 | 311351105 | Zřízení oboustranného bednění zdí nosných vč. provedení zkosených hran | m2 | 153.51 | 0 | 0 | 0.00299 | 0.45899 | 0 | 0 | 10 | 4 | 2
45 | K | 011 | 311351106 | Odstranění oboustranného bednění zdí nosných | m2 | 153.51 | 0 | 0 | 0 | 0 | 0 | 0 | 10 | 4 | 2
46 | K | 011 | 311361821 | Výztuž nosných zdí betonářskou ocelí 10 505 | t | 1.24 | 0 | 0 | 1.0134 | 1.2566 | 0 | 0 | 10 | 4 | 2
47 | K | 011 | 314281034 | Komínové těleso Schiedel UNI*** jednoprůduchový s větrací šachtou v 3 m D 20 cm | soubor | 1 | 0 | 0 | 0.45875 | 0.45875 | 0 | 0 | 10 | 4 | 2
48 | K | 011 | 314281134 | Příplatek ke komínovému tělesu Schiedel UNI*** 1průduch D 20 mm s větrací šachtou ZKD 1 m výšky | m | 9 | 0 | 0 | 0.14464 | 1.3018 | 0 | 0 | 10 | 4 | 2
49 | K | 011 | 314281424 | Komínový plášť Schiedel UNI*** jednoprůduchový s větrací šachtou, odvětrání do boku v 100 cm D 20 cm | kus | 1 | 0 | 0 | 0.07654 | 0.07654 | 0 | 0 | 10 | 4 | 2
50 | K | 011 | 314281653 | Prefabrikovaná krakorcová deska Schiedel UNI*** jednoprůduchový s větrací šachtou D 20 cm | kus | 1 | 0 | 0 | 0.0572 | 0.0572 | 0 | 0 | 10 | 4 | 2
51 | K | 011 | 314281854 | Ukončení komínu Schiedel UNI*** jednopruduchový s šachtou soupravou s komínovou tvárnicí Schiedel D 20 cm | kus | 1 | 0 | 0 | 0.04454 | 0.04454 | 0 | 0 | 10 | 4 | 2
52 | K | 011 | 317144112 | Překlady LIAPOR š 115 v 115 dl 990 mm | kus | 19 | 0 | 0 | 0.01335 | 0.25365 | 0 | 0 | 10 | 4 | 2
53 | K | 011 | 317168111 | Překlad HELUZ plochý š 11,5 cm dl 100 cm | kus | 28 | 0 | 0 | 0.01726 | 0.48328 | 0 | 0 | 10 | 4 | 2
54 | K | 011 | 317168112 | Překlad HELUZ plochý š 11,5 cm dl 125 cm | kus | 53 | 0 | 0 | 0.02288 | 1.2126 | 0 | 0 | 10 | 4 | 2
55 | K | 011 | 317168113 | Překlad POROTHERM plochý š 11,5 cm dl 150 cm | kus | 4 | 0 | 0 | 0.02696 | 0.10784 | 0 | 0 | 10 | 4 | 2
56 | K | 011 | 317168122 | Překlad HELUZ plochý š 14,5 cm dl 125 cm | kus | 18 | 0 | 0 | 0.02575 | 0.4635 | 0 | 0 | 10 | 4 | 2
57 | K | 011 | 317168123 | Překlad HELUZ plochý š 14,5 cm dl 150 cm | kus | 6 | 0 | 0 | 0.03034 | 0.18204 | 0 | 0 | 10 | 4 | 2
58 | K | 011 | 317168124 | Překlad HELUZ plochý š 14,5 cm dl 175 cm | kus | 2 | 0 | 0 | 0.03493 | 0.06986 | 0 | 0 | 10 | 4 | 2
59 | K | 011 | 317168130 | Překlad HELUZ 23,8 cm dl 100 cm | kus | 17 | 0 | 0 | 0.03739 | 0.63563 | 0 | 0 | 10 | 4 | 2
60 | K | 011 | 317168131 | Překlad HELUZ 23,8 cm dl 125 cm | kus | 27 | 0 | 0 | 0.04657 | 1.2574 | 0 | 0 | 10 | 4 | 2
61 | K | 011 | 317168132 | Překlad HELUZ 23,8 cm dl 150 cm | kus | 1 | 0 | 0 | 0.05575 | 0.05575 | 0 | 0 | 10 | 4 | 2
62 | K | 011 | 317168133 | Překlad HELUZ 23,8 cm dl 175 cm | kus | 5 | 0 | 0 | 0.06493 | 0.32465 | 0 | 0 | 10 | 4 | 2
63 | K | 011 | 317168134 | Překlad HELUZ 23,8 cm dl 200 cm | kus | 3 | 0 | 0 | 0.07411 | 0.22233 | 0 | 0 | 10 | 4 | 2
64 | K | 011 | 317168135 | Překlad HELUZ 23,8 cm dl 225 cm | kus | 3 | 0 | 0 | 0.08336 | 0.25008 | 0 | 0 | 10 | 4 | 2
65 | K | 011 | 317168136 | Překlad POROTHERM vysoký š 23,8 cm dl 250 cm | kus | 1 | 0 | 0 | 0.09254 | 0.09254 | 0 | 0 | 10 | 4 | 2
66 | K | 011 | 317998113 | Tepelná izolace věnce, překladů, příp. balk. desek do 25 cm z polystyrénu tl 80 mm | m | 295.075 | 0 | 0 | 0.00033 | 0.097375 | 0 | 0 | 10 | 4 | 2
67 | K | 011 | 341321410 | Stěny nosné ze ŽB tř. C 25/30 | m3 | 18.441 | 0 | 0 | 2.4565 | 45.2999 | 0 | 0 | 10 | 4 | 2
68 | K | 011 | 341351105 | Zřízení bednění stěn nosných oboustranné | m2 | 184.126 | 0 | 0 | 0.00616 | 1.1342 | 0 | 0 | 10 | 4 | 2
69 | K | 011 | 341351106 | Odstranění bednění stěn nosných oboustranné | m2 | 184.126 | 0 | 0 | 0 | 0 | 0 | 0 | 10 | 4 | 2
70 | K | 011 | 341361821 | Výztuž stěn betonářskou ocelí 10 505 | t | 1.752 | 0 | 0 | 1.0131 | 1.775 | 0 | 0 | 10 | 4 | 2
71 | K | PK | 342000001 | Dodávka a montáž prefabrikované konstrukce vstupu v kvalitě pohledového betonu | m3 | 2.5 | 0 | 0 | 0 | 0 | 0 | 0 | 10 | 4 | 2
72 | K | 011 | 342248313 | Příčky tl 140 mm z tvárnic HELUZ pevnosti P 10 na M 5 | m2 | 6.96 | 0 | 0 | 0.13301 | 0.92575 | 0 | 0 | 10 | 4 | 2
73 | K | 011 | 342248321 | Příčky tl 115 mm z tvárnic HELUZ AKU těžká pevnosti P15 na M 5 | m2 | 574.609 | 0 | 0 | 0.21998 | 126.4025 | 0 | 0 | 10 | 4 | 2
74 | K | 011 | 342273111 | Příčky tl 115 mm z bloků LIAPOR na M 2,5 | m2 | 101.836 | 0 | 0 | 0.1611 | 16.4058 | 0 | 0 | 10 | 4 | 2
75 | K | 011 | 342291122 | Ukotvení příček k cihelným konstrukcím plochými nerezovými kotvami tl příčky přes 100 mm | m | 338.78 | 0 | 0 | 0.00012 | 0.040654 | 0 | 0 | 10 | 4 | 2
76 | K | 011 | 345244222 | Stěny ukončení šachet nad střešní deskou tl 140 mm z cihel dl 290 mm | m2 | 9.75 | 0 | 0 | 0.252 | 2.457 | 0 | 0 | 10 | 4 | 2
77 | K | PK | 349121002 | Prefabrikované balkónové zábradlí X.07 292x137x8 cm D+M | kus | 2 | 0 | 0 | 0.8 | 1.6 | 0 | 0 | 10 | 4 | 2
78 | K | PK | 349121003 | Prefabrikované balkónové zábradlí X.08 184,5x137x8 cm D+M | kus | 2 | 0 | 0 | 0.505 | 1.01 | 0 | 0 | 10 | 4 | 2
79 | K | PK | 349121004 | Prefabrikované balkónové zábradlí X.09 274,5x137x8 cm D+M | kus | 2 | 0 | 0 | 0.75 | 1.5 | 0 | 0 | 10 | 4 | 2
80 | K | PK | 349121005 | Prefabrikované balkónové zábradlí X.10 277x137x8 cm D+M | kus | 2 | 0 | 0 | 0.759 | 1.518 | 0 | 0 | 10 | 4 | 2
81 | K | PK | 349121006 | Prefabrikované balkónové zábradlí X.11 227x137x8 cm D+M | kus | 3 | 0 | 0 | 0.622 | 1.866 | 0 | 0 | 10 | 4 | 2
| D |  | 4 | Vodorovné konstrukce |  |  |  | 0 |  | 617.6246 |  | 0 |  |  | 1
82 | K | PK | 411000001 | Protipožární deska šachty tl. 10cm 0,4 x 1,0 m | kus | 4 | 0 | 0 | 0.1 | 0.4 | 0 | 0 | 10 | 4 | 2
83 | K | PK | 411000002 | Protipožární deska šachty tl. 10 cm 0,21 x 0,61 m | kus | 4 | 0 | 0 | 0.032 | 0.128 | 0 | 0 | 10 | 4 | 2
84 | K | PK | 411000003 | Protipožární deska šachty tl. 10cm 0,485 x 0,82 m | kus | 4 | 0 | 0 | 0.099 | 0.396 | 0 | 0 | 10 | 4 | 2
85 | K | PK | 411000004 | Protipožární deska šachty tl. 10cm 0,55 x 0,875 m | kus | 4 | 0 | 0 | 0.12 | 0.48 | 0 | 0 | 10 | 4 | 2
86 | K | PK | 411000005 | Protipožární deska šachty tl. 10cm 0,485 x 0,935 m | kus | 4 | 0 | 0 | 0.113 | 0.452 | 0 | 0 | 10 | 4 | 2
87 | K | PK | 411000006 | Protipožární deska šachty tl. 10cm 0,485 x 0,885 m | kus | 4 | 0 | 0 | 0.107 | 0.428 | 0 | 0 | 10 | 4 | 2
88 | K | 011 | 411321414 | Stropy deskové ŽB tř. C 25/30 (strop, balkony, věnce) | m3 | 226.964 | 0 | 0 | 2.4539 | 556.9356 | 0 | 0 | 10 | 4 | 2
89 | K | 011 | 411351101 | Zřízení bednění stropů deskových | m2 | 1142.569 | 0 | 0 | 0.00299 | 3.4163 | 0 | 0 | 10 | 4 | 2
90 | K | 011 | 411351102 | Odstranění bednění stropů deskových | m2 | 1142.568 | 0 | 0 | 0 | 0 | 0 | 0 | 10 | 4 | 2
91 | K | 011 | 411354171 | Zřízení podpěrné konstrukce stropů v do 4 m pro zatížení do 5 kPa | m2 | 1142.568 | 0 | 0 | 0.00312 | 3.5648 | 0 | 0 | 10 | 4 | 2
92 | K | 011 | 411354172 | Odstranění podpěrné konstrukce stropů v do 4 m pro zatížení do 5 kPa | m2 | 1142.568 | 0 | 0 | 0 | 0 | 0 | 0 | 10 | 4 | 2
93 | K | 011 | 411361821 | Výztuž stropů betonářskou ocelí 10 505 | t | 21.562 | 0 | 0 | 1.0194 | 21.9812 | 0 | 0 | 10 | 4 | 2
94 | K | 011 | 413941123 | Osazování ocelových válcovaných nosníků stropů I, IE, U, UE nebo L do č 22 (výtahová šachta) | t | 0.046 | 0 | 0 | 0.01709 | 0.00078614 | 0 | 0 | 10 | 4 | 2
95 | M | MAT | 133834250 | tyč ocelová IPE , jakost 11375 označení průřezu 140 | t | 0.052 | 0 | 0 | 1 | 0.052 | 0 | 0 | 10 | 8 | 2
96 | K | 011 | 417238112 | Obezdívka věnce věncovkou HELUZ 8/25 | m | 135.551 | 0 | 0 | 0.03347 | 4.5369 | 0 | 0 | 10 | 4 | 2
97 | K | 011 | 417351115 | Zřízení bednění bočnic věnců, balkónových desek, šachet | m2 | 133.773 | 0 | 0 | 0.00525 | 0.70231 | 0 | 0 | 10 | 4 | 2
98 | K | 011 | 417351116 | Odstranění bednění ztužujících věnců | m2 | 90.626 | 0 | 0 | 0 | 0 | 0 | 0 | 10 | 4 | 2
99 | K | 011 | 430321414 | Schodišťová konstrukce ze ŽB tř. C 25/30 (mezipodesta vč. věnců) | m3 | 3.602 | 0 | 0 | 2.4536 | 8.8378 | 0 | 0 | 10 | 4 | 2
100 | K | 011 | 430361821 | Výztuž schodišťové konstrukce betonářskou ocelí 10 505 | t | 0.342 | 0 | 0 | 1.0158 | 0.34742 | 0 | 0 | 10 | 4 | 2
101 | K | 011 | 431351121 | Zřízení bednění podest přímočarých schodišť v do 4 m | m2 | 22.159 | 0 | 0 | 0.01397 | 0.30956 | 0 | 0 | 10 | 4 | 2
102 | K | 011 | 431351122 | Odstranění bednění podest přímočarých schodišť v do 4 m | m2 | 22.159 | 0 | 0 | 0 | 0 | 0 | 0 | 10 | 4 | 2
103 | K | 012 | 435121011 | Montáž schodišťových ramen bez podest hmotnosti do 2,5 t | kus | 6 | 0 | 0 | 0.03466 | 0.20796 | 0 | 0 | 10 | 4 | 2
104 | M | MAT | 593723000 | rameno schodišťové 9 st. 167x270 š. 1,4 m | kus | 6 | 0 | 0 | 2.408 | 14.448 | 0 | 0 | 10 | 8 | 2
| D |  | 5 | Komunikace |  |  |  | 0 |  | 35.7226 |  | 0 |  |  | 1
105 | K | PK | 564000001 | Okapový chodníček z kačírku vymývaného | m3 | 9.537 | 0 | 0 | 1.7 | 16.2129 | 0 | 0 | 10 | 4 | 2
106 | K | 221 | 564801113 | Podklad - kladecí vrstva z kameniva tl 30 mm fr. 4 - 8 mm | m2 | 30.28 | 0 | 0 | 0.06185 | 1.8728 | 0 | 0 | 10 | 4 | 2
107 | K | 221 | 564851114 | Podklad ze štěrkodrtě ŠD tl 180 mm frakce 8-16 mm | m2 | 30.28 | 0 | 0 | 0.33446 | 10.1274 | 0 | 0 | 10 | 4 | 2
108 | K | 221 | 596811121 | Kladení betonové dlažby komunikací pro pěší do lože z kameniva vel do 0,09 m2 plochy do 100 m2 | m2 | 30.28 | 0 | 0 | 0.101 | 3.0583 | 0 | 0 | 10 | 4 | 2
109 | M | MAT | 592450380 | dlažba betonová přírodní např. BEST Forum tl. 4 cm | m2 | 31.794 | 0 | 0 | 0.14 | 4.4512 | 0 | 0 | 10 | 8 | 2
| D |  | 6 | Úpravy povrchu, podlahy, osazení |  |  |  | 0 |  | 400.5263 |  | 0 |  |  | 1
110 | K | 011 | 611421123 | Vápenocementová stěrka stropů rovných nebo schodišťových konstrukcí | m2 | 146.47 | 0 | 0 | 0.00973 | 1.4252 | 0 | 0 | 10 | 4 | 2
111 | K | 011 | 611421133 | Vnitřní omítka štuková stropů, podklad lepidlo s perlinkou | m2 | 65.23 | 0 | 0 | 0.05127 | 3.3443 | 0 | 0 | 10 | 4 | 2
112 | K | 011 | 611441140 | Sádrová stěrka stropů rovných | m2 | 743.7 | 0 | 0 | 0.00724 | 5.3844 | 0 | 0 | 10 | 4 | 2
113 | K | 011 | 612421626 | Vnitřní omítka zdiva vápenná nebo vápenocementová hladká pod obklady | m2 | 253.661 | 0 | 0 | 0.04414 | 11.1966 | 0 | 0 | 10 | 4 | 2
114 | K | 011 | 612421637 | Vnitřní omítka zdiva vápenná nebo vápenocementová štuková | m2 | 2058.701 | 0 | 0 | 0.04766 | 98.1177 | 0 | 0 | 10 | 4 | 2
115 | K | 011 | 612421638 | Vnitřní omítka zdiva s izolací (lepidlo, perlinka, štuk) | m2 | 116.609 | 0 | 0 | 0.01866 | 2.1759 | 0 | 0 | 10 | 4 | 2
116 | K | 014 | 612425931 | Omítka vápenocementová štuková vnitřního ostění okenního nebo dveřního | m2 | 55.113 | 0 | 0 | 0.05735 | 3.1607 | 0 | 0 | 10 | 4 | 2
117 | K | 011 | 612491123 | Vnitřní omítka stěn schodiště termoizolační tl. 20 mm + štuk | m2 | 170.424 | 0 | 0 | 0.01423 | 2.4251 | 0 | 0 | 10 | 4 | 2
118 | K | 011 | 620471224 | Vnější omítka tenkovrstvá probarvená tl. 3-4mm např. silikátová Terranova zatřená (zrnitá) | m2 | 833.698 | 0 | 0 | 0.005 | 4.1685 | 0 | 0 | 10 | 4 | 2
119 | K | 011 | 620471821 | Penetrační nátěr základní např. Terranova G 700 pod tenkovrstvé omítky | m2 | 849.833 | 0 | 0 | 0.00018 | 0.15297 | 0 | 0 | 10 | 4 | 2
120 | K | 011 | 620471942 | Omítková stěrka se sklotextilní síťovinou | m2 | 770.726 | 0 | 0 | 0.0036 | 2.7746 | 0 | 0 | 10 | 4 | 2
121 | K | 011 | 622402151 | Přednástřik obvodového zdiva tl. 2 mm pod jádrovou omítku | m2 | 713.251 | 0 | 0 | 0.01131 | 8.0669 | 0 | 0 | 10 | 4 | 2
122 | K | 011 | 622405294 | KZS z expandovaného polystyrénu s grafitem tl. 120 mm podhledů a bočnic balkonů a teras, 4.NP jih deskami včetně rohových profilů | m2 | 85.879 | 0 | 0 | 0.00906 | 0.77806 | 0 | 0 | 10 | 4 | 2
123 | K | 011 | 622405871 | KZS deskami z minerálních vláken tl. 80 mm včetně rohových profilů např. Rockwool Fasrock | m2 | 17.573 | 0 | 0 | 0.02637 | 0.4634 | 0 | 0 | 10 | 4 | 2
124 | K | 011 | 622405891 | KZS deskami z minerálních vláken tl. 100 mm včetně rohových profilů např. Rockwool Fasrock | m2 | 16.995 | 0 | 0 | 0.0298 | 0.50645 | 0 | 0 | 10 | 4 | 2
125 | K | 011 | 622405942 | Zateplení parapetu včetně začišťovací parapetní lišty | m | 88.875 | 0 | 0 | 0.0002 | 0.017775 | 0 | 0 | 10 | 4 | 2
126 | K | 011 | 622406111 | Zateplení vnějšího ostění stěn včetně provedení tenkovrstvé omítky s dodáním materiálu | m | 344.454 | 0 | 0 | 0.00296 | 1.0196 | 0 | 0 | 10 | 4 | 2
127 | K | 011 | 622421121 | Vnější omítka stěn jádrová | m2 | 713.251 | 0 | 0 | 0.04593 | 32.7596 | 0 | 0 | 10 | 4 | 2
128 | K | 011 | 622461151 | Vnější soklová omítka stěn marmolitová | m2 | 16.135 | 0 | 0 | 0.07171 | 1.157 | 0 | 0 | 10 | 4 | 2
129 | K | PK | 631000001 | Separační fólie podlah | m2 | 1905.15 | 0 | 0 | 0 | 0 | 0 | 0 | 10 | 4 | 2
130 | K | 011 | 631312611 | Mazanina tl. 50 mm z betonu prostého C 16/20 | m3 | 0.246 | 0 | 0 | 2.2563 | 0.55506 | 0 | 0 | 10 | 4 | 2
131 | K | 011 | 631319161 | Příplatek k mazanině tl 80 mm za přehlazení ocelovým hladítkem s poprášením cementem | m3 | 3.853 | 0 | 0 | 0.04 | 0.15412 | 0 | 0 | 10 | 4 | 2
132 | K | 011 | 631319171 | Příplatek k potěru, mazanině tl do 80 mm za stržení povrchu spodní vrstvy před vložením výztuže | m3 | 10.711 | 0 | 0 | 0 | 0 | 0 | 0 | 10 | 4 | 2
133 | K | 011 | 631362021 | Výztuž mazanin, potěrů svařovanými sítěmi Kari | t | 0.81 | 0 | 0 | 1.0531 | 0.85298 | 0 | 0 | 10 | 4 | 2
134 | K | 011 | 632451021 | Vyrovnávací potěr zdiva pod parapety tl do 20 mm maltou nebo lepidlem | m2 | 14.787 | 0 | 0 | 0.04984 | 0.73698 | 0 | 0 | 10 | 4 | 2
135 | K | 011 | 632451024 | Vyrovnávací potěr zdiva pod oplechování atiky tl do 70 mm z MC 15 hlazený dřevěným hladítkem | m2 | 29.384 | 0 | 0 | 0.1231 | 3.6172 | 0 | 0 | 10 | 4 | 2
136 | K | 011 | 632451055 | Potěr cementový tl do 65 mm na mazaninách min.17 Mpa hlazený ocelovým hladítkem nebo litý | m2 | 182.27 | 0 | 0 | 0.10965 | 19.9859 | 0 | 0 | 10 | 4 | 2
137 | K | 011 | 632451056 | Poriment P-300 tl. do 70 mm | m2 | 936.4 | 0 | 0 | 0.10965 | 102.6763 | 0 | 0 | 10 | 4 | 2
138 | K | 011 | 632451057 | Anhydrit tl. do 55 mm | m2 | 786.48 | 0 | 0 | 0.10965 | 86.2375 | 0 | 0 | 10 | 4 | 2
139 | K | 011 | 640991111 | Zakrývání výplně otvorů fólií | m2 | 538.81 | 0 | 0 | 0.00018 | 0.096986 | 0 | 0 | 10 | 4 | 2
140 | K | PK | 641000001 | Příplatek za bezpečností fólie v oknech 1.NP | m2 | 44.268 | 0 | 0 | 0 | 0 | 0 | 0 | 10 | 4 | 2
141 | K | 011 | 641991611 | Osazování rámů pro okna z plastů do 1 m2 na montážní pěnu | kus | 8 | 0 | 0 | 0.00058 | 0.00464 | 0 | 0 | 10 | 4 | 2
142 | K | 011 | 641991721 | Osazování rámů oken plastových do 4 m2 na montážní pěnu | kus | 43 | 0 | 0 | 0.00096 | 0.04128 | 0 | 0 | 10 | 4 | 2
143 | K | 011 | 641991831 | Osazování rámů oken plastových do 10 m2 na montážní pěnu | kus | 7 | 0 | 0 | 0.00128 | 0.00896 | 0 | 0 | 10 | 4 | 2
144 | K | 011 | 641991941 | Osazování rámů oken plastových nad 10 m2 na montážní pěnu | kus | 12 | 0 | 0 | 0.00166 | 0.01992 | 0 | 0 | 10 | 4 | 2
145 | M | MAT | 611435870 | okno plastové jednokřídlové O.03 100 x 100 cm | kus | 2 | 0 | 0 | 0.017 | 0.034 | 0 | 0 | 10 | 8 | 2
146 | M | MAT | 611435880 | okno plastové 0.04 jednokřídlové 75 x 175 cm | kus | 12 | 0 | 0 | 0.02 | 0.24 | 0 | 0 | 10 | 8 | 2
147 | M | MAT | 611435830 | okno plastové O.13 jednokřídlové 62,5 x 150 cm | kus | 6 | 0 | 0 | 0.017 | 0.102 | 0 | 0 | 10 | 8 | 2
148 | M | MAT | 611435910 | okno plastové O.05 jednokřídlové 100 x 125 cm | kus | 1 | 0 | 0 | 0.02 | 0.02 | 0 | 0 | 10 | 8 | 2
149 | M | MAT | 611436461 | okno plastové O.17 dvoukřídlové 175 x 150 cm | kus | 3 | 0 | 0 | 0.032 | 0.096 | 0 | 0 | 10 | 8 | 2
150 | M | MAT | 611435920 | okno plastové O.06 jednokřídlové 100 x 175 cm | kus | 8 | 0 | 0 | 0.024 | 0.192 | 0 | 0 | 10 | 8 | 2
151 | M | MAT | 611435970 | okno plastové O.15 jednokřídlové 100 x 222 cm | kus | 3 | 0 | 0 | 0.028 | 0.084 | 0 | 0 | 10 | 8 | 2
152 | M | MAT | 611435971 | okno plastové O.16 jednokřídlové 100 x 222 cm | kus | 3 | 0 | 0 | 0.038 | 0.114 | 0 | 0 | 10 | 8 | 2
153 | M | MAT | 611435881 | okno plastové O.12 jednokřídlové 100 x 150 cm | kus | 3 | 0 | 0 | 0.02 | 0.06 | 0 | 0 | 10 | 8 | 2
154 | M | MAT | 611436460 | okno plastové 0.14 dvoukřídlové 200 x 150 cm | kus | 3 | 0 | 0 | 0.032 | 0.096 | 0 | 0 | 10 | 8 | 2
155 | M | MAT | 611435921 | okno plastové O.07 jednokřídlové 100 x 175 cm | kus | 8 | 0 | 0 | 0.024 | 0.192 | 0 | 0 | 10 | 8 | 2
156 | M | MAT | 611436001 | okenní sestava O.08 | kus | 2 | 0 | 0 | 0.184 | 0.368 | 0 | 0 | 10 | 8 | 2
157 | M | MAT | 611436002 | okenní sestava O.09 | kus | 2 | 0 | 0 | 0.138 | 0.276 | 0 | 0 | 10 | 8 | 2
158 | M | MAT | 611436003 | okenní sestava O.10 | kus | 2 | 0 | 0 | 0.172 | 0.344 | 0 | 0 | 10 | 8 | 2
159 | M | MAT | 611436004 | okenní sestava O.11 | kus | 2 | 0 | 0 | 0.181 | 0.362 | 0 | 0 | 10 | 8 | 2
160 | M | MAT | 611436005 | okenní sestava 0.18 | kus | 3 | 0 | 0 | 0.105 | 0.315 | 0 | 0 | 10 | 8 | 2
161 | M | MAT | 611436006 | okenní sestava O.19 | kus | 2 | 0 | 0 | 0.186 | 0.372 | 0 | 0 | 10 | 8 | 2
162 | M | MAT | 611436007 | okenní sestava O.20 | kus | 2 | 0 | 0 | 0.139 | 0.278 | 0 | 0 | 10 | 8 | 2
163 | M | MAT | 611436008 | okenní sestava O.21 | kus | 2 | 0 | 0 | 0.173 | 0.346 | 0 | 0 | 10 | 8 | 2
164 | M | MAT | 611436009 | okenní sestava O.22 | kus | 2 | 0 | 0 | 0.183 | 0.366 | 0 | 0 | 10 | 8 | 2
165 | K | 011 | 642942111 | Osazování zárubní nebo rámů dveřních kovových do 2,5 m2 na MC | kus | 41 | 0 | 0 | 0.01698 | 0.69618 | 0 | 0 | 10 | 4 | 2
166 | M | MAT | 553311580 | zárubeň ocelová HSE 900 2. bezp. třída bílá | kus | 19 | 0 | 0 | 0.0138 | 0.2622 | 0 | 0 | 10 | 8 | 2
167 | M | MAT | 553311040 | zárubeň ocelová HSE 800 bílá | kus | 2 | 0 | 0 | 0.0106 | 0.0212 | 0 | 0 | 10 | 8 | 2
168 | M | MAT | 553313350 | zárubeň ocelová HSE 700 bílá | kus | 19 | 0 | 0 | 0.010794 | 0.20509 | 0 | 0 | 10 | 8 | 2
169 | M | MAT | 553311600 | zárubeň ocelová HSE 1000 bílá | kus | 1 | 0 | 0 | 0.0145 | 0.0145 | 0 | 0 | 10 | 8 | 2
170 | K | 011 | 642992720 | Osazování zárubní nebo rámů dveřních z hliníku do 4 m2 na montážní pěnu | kus | 2 | 0 | 0 | 0.00096 | 0.00192 | 0 | 0 | 10 | 4 | 2
171 | M | MAT | 611436700 | dveře hliníkové vchodové O.01 137,5 x 210 cm | kus | 1 | 0 | 0 | 0.045 | 0.045 | 0 | 0 | 10 | 8 | 2
172 | M | MAT | 611436701 | dveře hliníkové vnitřní O.02 137,5 x 210 cm | kus | 1 | 0 | 0 | 0.045 | 0.045 | 0 | 0 | 10 | 8 | 2
173 | K | 011 | 648991111 | Osazování parapetních desek z plastických hmot š do 200 mm na MC nebo lepidlo | m | 89.515 | 0 | 0 | 0.00885 | 0.79221 | 0 | 0 | 10 | 4 | 2
174 | M | MAT | 611444000 | parapet plastový vnitřní komůrkový š. do 20 cm | m | 93.991 | 0 | 0 | 0.0011 | 0.10339 | 0 | 0 | 10 | 8 | 2
| D |  | 8 | Trubní vedení |  |  |  | 0 |  | 2.3778 |  | 0 |  |  | 1
175 | K | 011 | 894115112 | Šachtice revizní obestavěný prostor do 5 m3 zdi s pálených cihel s litinovým poklopem | m3 | 1.6 | 0 | 0 | 1.4862 | 2.3778 | 0 | 0 | 10 | 4 | 2
| D |  | 9 | Ostatní konstrukce a práce-bourání |  |  |  | 0 |  | 20.4959 |  | 0 |  |  | 1
176 | K | 221 | 917862111 | Osazení chodníkového obrubníku betonového stojatého s boční opěrou do lože z betonu prostého | m | 97.195 | 0 | 0 | 0.12962 | 12.5984 | 0 | 0 | 10 | 4 | 2
177 | M | MAT | 592174100 | obrubník betonový chodníkový 100x10x25 cm | kus | 98 | 0 | 0 | 0.055 | 5.39 | 0 | 0 | 10 | 8 | 2
178 | K | PK | 930000001 | Akustická opatření provozu kotelny | kpl | 1 | 0 | 0 | 0 | 0 | 0 | 0 | 10 | 4 | 2
179 | K | 011 | 931961115 | Vložky do svislých dilatačních spár z polystyrénových desek tl 20 mm | m2 | 1.769 | 0 | 0 | 0.00063 | 0.0011145 | 0 | 0 | 10 | 4 | 2
180 | K | 011 | 931981112 | Vložky do svislých dilatačních spár z pryžových desek BELAR tl 20 mm | m2 | 1.979 | 0 | 0 | 0.01103 | 0.021828 | 0 | 0 | 10 | 4 | 2
181 | K | 003 | 941941042 | Montáž lešení jednořadového s podlahami š do 1,2 m v do 30 m | m2 | 974.32 | 0 | 0 | 0.002 | 1.9486 | 0 | 0 | 10 | 4 | 2
182 | K | 003 | 941941292 | Příplatek k lešení jednořadovému s podlahami š do 1,2 m v do 30 m za první a ZKD měsíc použití | m2 | 974.32 | 0 | 0 | 0 | 0 | 0 | 0 | 10 | 4 | 2
183 | K | 003 | 941941842 | Demontáž lešení jednořadového s podlahami š do 1,2 m v do 30 m | m2 | 974.32 | 0 | 0 | 0 | 0 | 0 | 0 | 10 | 4 | 2
184 | K | 003 | 941955005 | Lešení do interiéru (provizorní lávky, lešeňové věže apod. - montáž, demontáž, nájem) | kpl | 1 | 0 | 0 | 0.27 | 0.27 | 0 | 0 | 10 | 4 | 2
185 | K | 003 | 941955101 | Lešení lehké pomocné ve schodišti v podlah do 1,5 m (montáž, demontáž, nájem) | m2 | 26 | 0 | 0 | 0.00337 | 0.08762 | 0 | 0 | 10 | 4 | 2
186 | K | 003 | 941955102 | Lešení lehké pomocné ve schodišti v podlah do 3,5 m (montáž, demontáž, nájem) | m2 | 13 | 0 | 0 | 0.00637 | 0.08281 | 0 | 0 | 10 | 4 | 2
187 | K | 011 | 952901111 | Vyčištění budov bytové a občanské výstavby při výšce podlaží do 4 m | m2 | 1055 | 0 | 0 | 4e-05 | 0.0422 | 0 | 0 | 10 | 4 | 2
188 | K | PK | 953921000 | Dvířka revizní ostatní | kpl | 1 | 0 | 0 | 0 | 0 | 0 | 0 | 10 | 4 | 2
189 | K | 011 | 953921121 | Dvířka komínová plechová | kus | 2 | 0 | 0 | 0.01837 | 0.03674 | 0 | 0 | 10 | 4 | 2
190 | K | 011 | 953921122 | Dvířka revizní plastová X.06 | kus | 19 | 0 | 0 | 0.00087 | 0.01653 | 0 | 0 | 10 | 4 | 2
191 | K | 001 | 979097111 | Poplatek za skládku zeminy | t | 235.492 | 0 | 0 | 0 | 0 | 0 | 0 | 10 | 4 | 2
192 | K | 011 | 998011003 | Přesun hmot pro budovy zděné výšky do 24 m | t | 2086.179 | 0 | 0 | 0 | 0 | 0 | 0 | 10 | 4 | 2
| D |  | PSV | Práce a dodávky PSV |  |  |  | 0 |  | 46.7658 |  | 0 |  |  | 0
| D |  | 711 | Izolace proti vodě, vlhkosti a plynům |  |  |  | 0 |  | 4.8783 |  | 0 |  |  | 1
193 | K | 711 | 711111002 | Provedení izolace proti zemní vlhkosti vodorovné za studena lakem asfaltovým | m2 | 49.22 | 0 | 0 | 0 | 0 | 0 | 0 | 10 | 16 | 2
194 | M | MAT | 111631501 | asfaltový nátěr Dekprimer | t | 0.012 | 0 | 0 | 1 | 0.012 | 0 | 0 | 10 | 32 | 2
195 | K | 711 | 711131101 | Provedení izolace proti zemní vlhkosti pásy na sucho vodorovné | m2 | 49.22 | 0 | 0 | 0 | 0 | 0 | 0 | 10 | 16 | 2
196 | M | MAT | 628111200 | samolepící bitumenový pás | m2 | 56.603 | 0 | 0 | 0.00067 | 0.037924 | 0 | 0 | 10 | 32 | 2
197 | K | 711 | 711131210 | Izolace proti zemní vlhkosti na vodorovné ploše na sucho pásy Guttabeta Drain | m2 | 49.22 | 0 | 0 | 0.00072 | 0.035438 | 0 | 0 | 10 | 16 | 2
198 | K | 711 | 711141559 | Provedení izolace proti zemní vlhkosti pásy přitavením vodorovné NAIP | m2 | 690.693 | 0 | 0 | 0.0004 | 0.27628 | 0 | 0 | 10 | 16 | 2
199 | M | MAT | 628522540 | pás asfaltovaný modifikovaný SBS Elastek 40 Special mineral | m2 | 368.848 | 0 | 0 | 0.0049 | 1.8074 | 0 | 0 | 10 | 32 | 2
200 | M | MAT | 628522541 | pás asfaltovaný modifikovaný SBS Glastek 40 Special mineral | m2 | 546.535 | 0 | 0 | 0.0049 | 2.678 | 0 | 0 | 10 | 32 | 2
201 | K | 711 | 711142559 | Provedení izolace proti zemní vlhkosti pásy přitavením svislé NAIP | m2 | 54.8 | 0 | 0 | 0.00057 | 0.031236 | 0 | 0 | 10 | 16 | 2
202 | K | 711 | 998711102 | Přesun hmot pro izolace proti vodě, vlhkosti a plynům v objektech výšky do 12 m | t | 4.878 | 0 | 0 | 0 | 0 | 0 | 0 | 10 | 16 | 2
| D |  | 712 | Povlakové krytiny |  |  |  | 0 |  | 3.905 |  | 0 |  |  | 1
203 | K | PK | 712236001 | Hydroizolační vrstva ALKORPLAN 35 176 | m2 | 375.261 | 0 | 0 | 0.0025 | 0.93815 | 0 | 0 | 10 | 16 | 2
204 | K | 712 | 712311101 | Provedení povlakové krytiny střech do 10° za studena lakem penetračním nebo asfaltovým | m2 | 418.754 | 0 | 0 | 0 | 0 | 0 | 0 | 10 | 16 | 2
205 | M | MAT | 111631500 | penetrační asfaltový nátěr DEKPRIMER | t | 0.105 | 0 | 0 | 1 | 0.105 | 0 | 0 | 10 | 32 | 2
206 | K | 712 | 712341559 | Provedení povlakové krytiny střech do 10° pásy NAIP přitavením v plné ploše | m2 | 418.754 | 0 | 0 | 0.00089 | 0.37269 | 0 | 0 | 10 | 16 | 2
207 | M | MAT | 628522542 | pás asfaltovaný modifikovaný SBS Glastek 40 Special mineral | m2 | 481.567 | 0 | 0 | 0.0049 | 2.3597 | 0 | 0 | 10 | 32 | 2
208 | K | 712 | 712391172 | Provedení povlakové krytiny střech do 10° ochranné textilní vrstvy | m2 | 375.261 | 0 | 0 | 0 | 0 | 0 | 0 | 10 | 16 | 2
209 | M | MAT | 693660550 | textilie FILTEX 300 g/m2 | m2 | 431.55 | 0 | 0 | 0.0003 | 0.12946 | 0 | 0 | 10 | 32 | 2
210 | K | 712 | 998712102 | Přesun hmot pro krytiny povlakové v objektech v do 12 m | t | 3.905 | 0 | 0 | 0 | 0 | 0 | 0 | 10 | 16 | 2
| D |  | 713 | Izolace tepelné |  |  |  | 0 |  | 6.5252 |  | 0 |  |  | 1
211 | K | PK | 713000001 | Montáž a dodávka geotextílie spodní stavby | m2 | 65 | 0 | 0 | 0.0001 | 0.0065 | 0 | 0 | 10 | 16 | 2
212 | K | PK | 713000002 | Montáž a dodávka spodní izolace rámů vnějších dveřních výplní z pěnového skla FOAMGLASS tl. 60 mm š. 35cm | m | 11.04 | 0 | 0 | 0.001 | 0.01104 | 0 | 0 | 10 | 16 | 2
213 | K | PK | 713000003 | Montáž a dodávka spodní izolace rámů vnějších dveřních výplní z pěnového skla FOAMGLASS tl. 40 mm š. 10 cm | m | 37.17 | 0 | 0 | 0.0008 | 0.029736 | 0 | 0 | 10 | 16 | 2
214 | K | 713 | 713111125 | Montáž izolace tepelné spodem stropů lepením rohoží, pásů, dílců, desek | m2 | 114.21 | 0 | 0 | 0.00093 | 0.10622 | 0 | 0 | 10 | 16 | 2
215 | K | 713 | 713121111 | Montáž izolace tepelné podlah volně kladenými rohožemi, pásy, dílci, deskami | m2 | 968.75 | 0 | 0 | 0 | 0 | 0 | 0 | 10 | 16 | 2
216 | M | MAT | 631514420 | deska minerální normální izolační ORSIL N tl 100 mm | m2 | 242.267 | 0 | 0 | 0.01 | 2.4227 | 0 | 0 | 10 | 32 | 2
217 | M | MAT | 631537830 | deska izolační podlahová ROCKWOOL STEPROCK ND(T) 500x1000x20 mm | m2 | 774.921 | 0 | 0 | 0.0025 | 1.9373 | 0 | 0 | 10 | 32 | 2
218 | K | 713 | 713121121 | Montáž izolace tepelné podlah volně kladenými rohožemi, pásy, dílci, deskami 2 vrstvy (spádová) | m2 | 49.22 | 0 | 0 | 0 | 0 | 0 | 0 | 10 | 16 | 2
219 | M | MAT | 283758810 | deska z pěnového polystyrenu bílá EPS Neofloor 100 1000 x 500 x 60 mm | m2 | 42.189 | 0 | 0 | 0.0015 | 0.063284 | 0 | 0 | 10 | 32 | 2
220 | M | MAT | 283758850 | deska z pěnového polystyrenu bílá EPS Neofloor 100 1000 x 500 x 110 mm | m2 | 9.492 | 0 | 0 | 0.0025 | 0.02373 | 0 | 0 | 10 | 32 | 2
221 | M | MAT | 283758770 | deska z pěnového polystyrenu bílá EPS spádové klíny 20-40 mm | m2 | 51.681 | 0 | 0 | 0.0005 | 0.02584 | 0 | 0 | 10 | 32 | 2
222 | K | 713 | 713121211 | Montáž izolace tepelné podlah volně kladenými okrajovými pásky | m | 1225 | 0 | 0 | 0 | 0 | 0 | 0 | 10 | 16 | 2
223 | M | MAT | 631402731 | pásek okrajový ETHAFOAM š 100 mm tl 5 mm | m | 1286.25 | 0 | 0 | 2e-05 | 0.025725 | 0 | 0 | 10 | 32 | 2
224 | K | 713 | 713131131 | Montáž izolace tepelné stěn deskami uvnitř objektu | m2 | 116.609 | 0 | 0 | 0.00038 | 0.044311 | 0 | 0 | 10 | 16 | 2
225 | M | MAT | 631403470 | deska minerální např. ROCKWOOL FASROCK 500x1000x20 mm | m2 | 56.291 | 0 | 0 | 0.00322 | 0.18126 | 0 | 0 | 10 | 32 | 2
226 | M | MAT | 631403490 | deska minerální např. ROCKWOOL FASROCK 500x1000x40 mm | m2 | 186.069 | 0 | 0 | 0.0064 | 1.1908 | 0 | 0 | 10 | 32 | 2
227 | K | 713 | 713131135 | Montáž a dodávka izolace tepelné základů deskami XPS 40 mm | m2 | 49.308 | 0 | 0 | 0.00043 | 0.021202 | 0 | 0 | 10 | 16 | 2
228 | K | 713 | 713131136 | Montáž a dodávka izolace tepelné soklu deskami XPS 30 mm | m2 | 34.353 | 0 | 0 | 0.00043 | 0.014772 | 0 | 0 | 10 | 16 | 2
229 | K | 713 | 713131137 | Zateplení nik polystyrenem EPS tl. 60 mm M+D | m2 | 4.615 | 0 | 0 | 0.00143 | 0.0065995 | 0 | 0 | 10 | 16 | 2
230 | K | 713 | 713131138 | Zateplení nik polystyrenem EPS tl. 90 mm M+D | m2 | 1.949 | 0 | 0 | 0.00225 | 0.0043852 | 0 | 0 | 10 | 16 | 2
231 | K | 713 | 713131139 | Zateplení nik polystyrenem EPS tl. 120 mm M+D | m2 | 2.2 | 0 | 0 | 0.003 | 0.0066 | 0 | 0 | 10 | 16 | 2
232 | K | 713 | 713131140 | Montáž a dodávka izolace tepelné XPS 150 mm nadstřešních částí šachet | m2 | 16.235 | 0 | 0 | 0.0037 | 0.060069 | 0 | 0 | 10 | 16 | 2
233 | K | 713 | 713141131 | Montáž a dodávka izolace spádové vrstvy střech plochých z EPS 150S Stabil (vrstva 220-390mm) | m2 | 295.784 | 0 | 0 | 0.00116 | 0.34311 | 0 | 0 | 10 | 16 | 2
234 | K | 713 | 998713102 | Přesun hmot pro izolace tepelné v objektech v do 12 m | t | 6.525 | 0 | 0 | 0 | 0 | 0 | 0 | 10 | 16 | 2
| D |  | 714 | Akustická a protiotřesová opatření |  |  |  | 0 |  | 0 |  | 0 |  |  | 1
235 | K | 714 | 714182012 | Pružné podložky Schöck Tronsole F schodišťových ramen D+M | kus | 11 | 0 | 0 | 0 | 0 | 0 | 0 | 10 | 16 | 2
236 | K | 714 | 714182013 | Spárové desky Schöck PL schodišťových ramen D+M | m | 16.6 | 0 | 0 | 0 | 0 | 0 | 0 | 10 | 16 | 2
237 | K | 714 | 998714202 | Přesun hmot pro akustická a protiotřesová opatření v objektech v do 12 m | % | 1.07 | 0 | 0 | 0 | 0 | 0 | 0 | 10 | 16 | 2
| D |  | 721 | Zdravotechnika - vnitřní kanalizace |  |  |  | 0 |  | 0 |  | 0 |  |  | 1
238 | K | PK | 721000001 | Vnitřní kanalizace D+M | kpl | 1 | 0 | 0 | 0 | 0 | 0 | 0 | 10 | 16 | 2
| D |  | 722 | Zdravotechnika - vnitřní vodovod |  |  |  | 0 |  | 0 |  | 0 |  |  | 1
239 | K | PK | 722000001 | Vnitřní vodovod D+M | kpl | 1 | 0 | 0 | 0 | 0 | 0 | 0 | 10 | 16 | 2
240 | K | PK | 722000002 | Požární technika D+M (ucpávky, hasicí přístroje, hydranty apod.) | kpl | 1 | 0 | 0 | 0 | 0 | 0 | 0 | 10 | 16 | 2
| D |  | 723 | Zdravotechnika - vnitřní plynovod |  |  |  | 0 |  | 0 |  | 0 |  |  | 1
241 | K | PK | 723000001 | Vnitřní plynovod D+M | kpl | 1 | 0 | 0 | 0 | 0 | 0 | 0 | 10 | 16 | 2
| D |  | 731 | Ústřední vytápění |  |  |  | 0 |  | 0 |  | 0 |  |  | 1
242 | K | PK | 731000001 | Ústřední vytápění D+M | kpl | 1 | 0 | 0 | 0 | 0 | 0 | 0 | 10 | 16 | 2
| D |  | 741 | Elektromontáže |  |  |  | 0 |  | 0 |  | 0 |  |  | 1
243 | K | PK | 741000001 | Elektromontáže - silnoproud D+M | kpl | 1 | 0 | 0 | 0 | 0 | 0 | 0 | 10 | 16 | 2
244 | K | PK | 741000002 | Elektromontáže - slaboproud D+M | kpl | 1 | 0 | 0 | 0 | 0 | 0 | 0 | 10 | 16 | 2
| D |  | 763 | Montované konstrukce – dřevostavby, sádrokartony |  |  |  | 0 |  | 2.2334 |  | 0 |  |  | 1
245 | K | PK | 763000001 | D+M protipožární příčka mezi revizními skříněmi (X.04, X.05) a hydrantem např. Promat | kus | 4 | 0 | 0 | 0.007 | 0.028 | 0 | 0 | 10 | 16 | 2
246 | K | 763 | 763124131 | SDK stěna předsazená tl 75 mm KNAUF W626 jednoduchá kce UW a CW desky GKBI tl 12,5 mm | m2 | 54.678 | 0 | 0 | 0.02697 | 1.4747 | 0 | 0 | 10 | 16 | 2
247 | K | 763 | 763132110 | SDK podhled zavěšená dvouvrstvá kce profil CD desky GKB tl 12,5 mm | m2 | 15.75 | 0 | 0 | 0.01274 | 0.20066 | 0 | 0 | 10 | 16 | 2
248 | K | 763 | 763132310 | SDK podhled zavěšená dvouvrstvá kce profil CD desky GKBI tl 12,5 mm | m2 | 22.05 | 0 | 0 | 0.01439 | 0.3173 | 0 | 0 | 10 | 16 | 2
249 | K | 763 | 763133021 | SDK podhled zavěšená dvouvrstvá kce profil UD a CD desky RF tl 2x12,5 mm s izolací tl. 60 mm | m2 | 8.12 | 0 | 0 | 0.02621 | 0.21283 | 0 | 0 | 10 | 16 | 2
250 | K | 763 | 998763302 | Přesun hmot pro sádrokartonové konstrukce v objektech v do 12 m | t | 2.233 | 0 | 0 | 0 | 0 | 0 | 0 | 10 | 16 | 2
| D |  | 764 | Konstrukce klempířské |  |  |  | 0 |  | 0.84468 |  | 0 |  |  | 1
251 | K | 764 | 764331221 | Oplechování Pz plech 0,6 vstupu na terasy K.01 (podkladní plech, oplechování prahu, ukončovací plech) | m | 45.63 | 0 | 0 | 0.00144 | 0.065707 | 0 | 0 | 10 | 16 | 2
252 | K | 764 | 764331222 | Oplechování Pz 0,6 plech zdí K.06 | m | 38.64 | 0 | 0 | 0.00144 | 0.055642 | 0 | 0 | 10 | 16 | 2
253 | K | 764 | 764331223 | Oplechování ukončení podlahy terasy K.08 Pz 0,6 plech zdí tvrdá krytina rš 250 mm | m | 37.09 | 0 | 0 | 0.00144 | 0.05341 | 0 | 0 | 10 | 16 | 2
254 | K | 764 | 764331224 | Oplechování Pz 0,6 plech zdí K.09 | m | 5.75 | 0 | 0 | 0.00144 | 0.00828 | 0 | 0 | 10 | 16 | 2
255 | K | 764 | 764331225 | Oplechování K.10 Pz plech 0,6 vstupního přístřešku | m | 10.07 | 0 | 0 | 0.00144 | 0.014501 | 0 | 0 | 10 | 16 | 2
256 | K | 764 | 764351202 | Žlab Pz podokapní hranatý K.07 včetně oplechování stěny terasy | m | 37.09 | 0 | 0 | 0.00251 | 0.093096 | 0 | 0 | 10 | 16 | 2
257 | K | 764 | 764410230 | Oplechování parapetů K.02 Pz 0,6 rš 220 mm včetně rohů (příponky po 40cm) | m | 82.15 | 0 | 0 | 0.00116 | 0.095294 | 0 | 0 | 10 | 16 | 2
258 | K | 764 | 764410281 | Oplechování parapetů Pz rš 700 mm včetně rohů | m | 6.725 | 0 | 0 | 0.00343 | 0.023067 | 0 | 0 | 10 | 16 | 2
259 | K | 764 | 764430251 | Oplechování Pz 0,6 zdí K.05 rš 700 mm včetně rohů | m | 7.395 | 0 | 0 | 0.0034 | 0.025143 | 0 | 0 | 10 | 16 | 2
260 | K | 764 | 764430260 | Oplechování Pz 0,6 zdí K.03 rš 760 mm včetně rohů | m | 24.38 | 0 | 0 | 0.00451 | 0.10995 | 0 | 0 | 10 | 16 | 2
261 | K | 764 | 764430261 | Oplechování Pz 0,6 zdí K.04 rš 900 mm včetně rohů | m | 59.6 | 0 | 0 | 0.00451 | 0.2688 | 0 | 0 | 10 | 16 | 2
262 | K | 764 | 764441211 | Balkónový chrlič Pz D do 50 mm dl do 700 mm | kus | 15 | 0 | 0 | 0.00171 | 0.02565 | 0 | 0 | 10 | 16 | 2
263 | K | 764 | 764751112 | Odpadní trouby plastové kruhové rovné 100 mm (prefa vstup) | m | 3.3 | 0 | 0 | 0.00186 | 0.006138 | 0 | 0 | 10 | 16 | 2
264 | K | 764 | 998764102 | Přesun hmot pro konstrukce klempířské v objektech v do 12 m | t | 0.845 | 0 | 0 | 0 | 0 | 0 | 0 | 10 | 16 | 2
| D |  | 766 | Konstrukce truhlářské |  |  |  | 0 |  | 2.7482 |  | 0 |  |  | 1
265 | K | 766 | 766661112 | Montáž dveřních křídel 1křídlových š do 0,8 m | kus | 81 | 0 | 0 | 0 | 0 | 0 | 0 | 10 | 16 | 2
266 | K | 766 | 766661122 | Montáž dveřních křídel 1křídlových š přes 0,8 m | kus | 20 | 0 | 0 | 0 | 0 | 0 | 0 | 10 | 16 | 2
267 | M | MAT | 611617250 | dveře vnitřní D.01 vchodové plné bílé 1křídlové 90x197 cm 2. bezp. tř. MDF včetně kování | kus | 19 | 0 | 0 | 0.019 | 0.361 | 0 | 0 | 10 | 32 | 2
268 | M | MAT | 611617251 | dveře vnitřní D.02 plné bílé 1křídlové 100x197 cm MDF včetně kování | kus | 1 | 0 | 0 | 0.019 | 0.019 | 0 | 0 | 10 | 32 | 2
269 | M | MAT | 611617210 | dveře vnitřní D.03 bílé plné 1křídlové 80x197 cm MDF včetně kování | kus | 2 | 0 | 0 | 0.016 | 0.032 | 0 | 0 | 10 | 32 | 2
270 | M | MAT | 611617170 | dveře vnitřní D.04 bílé plné 1křídlové 70 x 197 cm MDF včetně kování | kus | 19 | 0 | 0 | 0.014 | 0.266 | 0 | 0 | 10 | 32 | 2
271 | M | MAT | 611617130 | dveře vnitřní D.07 plné 1křídlové 60x197 cm MDF buk včetně kování | kus | 7 | 0 | 0 | 0.013 | 0.091 | 0 | 0 | 10 | 32 | 2
272 | M | MAT | 611617211 | dveře vnitřní D.08 plné 1křídlové 80x197 cm MDF buk včetně kování | kus | 12 | 0 | 0 | 0.016 | 0.192 | 0 | 0 | 10 | 32 | 2
273 | M | MAT | 611617171 | dveře vnitřní D.06 plné 1křídlové 70x197 cm MDF buk včetně kování | kus | 22 | 0 | 0 | 0.014 | 0.308 | 0 | 0 | 10 | 32 | 2
274 | M | MAT | 611617600 | dveře vnitřní D.05 2/3sklo pískované 1křídlé 80x197 cm MDF buk včetně kování | kus | 19 | 0 | 0 | 0.024 | 0.456 | 0 | 0 | 10 | 32 | 2
275 | K | 766 | 766682111 | Montáž zárubní obložkových pro dveře jednokřídlové tl stěny do 170 mm | kus | 60 | 0 | 0 | 0.00036 | 0.0216 | 0 | 0 | 10 | 16 | 2
276 | M | MAT | 611822580 | zárubeň obložková pro dveře 1křídlové 60,70,80,90x197 cm, tl. 8 - 17 cm,dub,buk | kus | 60 | 0 | 0 | 0.016 | 0.96 | 0 | 0 | 10 | 32 | 2
277 | K | 766 | 766695213 | Montáž truhlářských prahů dveří 1křídlových šířky přes 10 cm | kus | 20 | 0 | 0 | 1e-05 | 0.0002 | 0 | 0 | 10 | 16 | 2
278 | M | MAT | 611874210 | prah dveřní dřevěný bukový tl 2 cm dl.90 cm š do 20 cm | kus | 19 | 0 | 0 | 0.00203 | 0.03857 | 0 | 0 | 10 | 32 | 2
279 | M | MAT | 611874610 | prah dveřní dřevěný bukový tl 2 cm dl.100 cm š do 20 cm | kus | 1 | 0 | 0 | 0.00281 | 0.00281 | 0 | 0 | 10 | 32 | 2
280 | K | 766 | 998766102 | Přesun hmot pro konstrukce truhlářské v objektech v do 12 m | t | 2.748 | 0 | 0 | 0 | 0 | 0 | 0 | 10 | 16 | 2
| D |  | 767 | Konstrukce zámečnické |  |  |  | 0 |  | 0.003864 |  | 0 |  |  | 1
281 | K | PK | 767000001 | Dodávka a montáž dvířek s rámem pro hlavní uzávěr plynu Z.08 | kus | 1 | 0 | 0 | 0 | 0 | 0 | 0 | 10 | 16 | 2
282 | K | PK | 767000002 | Dodávka a montáž dvířek s rámem pro telefonní napojení Z.09 | kus | 1 | 0 | 0 | 0 | 0 | 0 | 0 | 10 | 16 | 2
283 | K | PK | 767000003 | Dodávka a montáž dvířek s rámem pro napojení silnoproudu Z.10 | kus | 1 | 0 | 0 | 0 | 0 | 0 | 0 | 10 | 16 | 2
284 | K | PK | 767000004 | Dodávka a montáž samonosného ocelového rámu pro rozvody v kotelně Z.12 | kus | 1 | 0 | 0 | 0 | 0 | 0 | 0 | 10 | 16 | 2
285 | K | PK | 767000005 | Dodávka a montáž poštovní schránky systém B-01 X.01 | kus | 20 | 0 | 0 | 0 | 0 | 0 | 0 | 10 | 16 | 2
286 | K | PK | 767000006 | D+M zvonkové tablo pro zazdění X.02 | kus | 1 | 0 | 0 | 0 | 0 | 0 | 0 | 10 | 16 | 2
287 | K | PK | 767000007 | Výlez na střechu X.03 | kus | 1 | 0 | 0 | 0 | 0 | 0 | 0 | 10 | 16 | 2
288 | K | PK | 767000008 | D+M dveře k elektroměrovému rozvaděči X.04 | kus | 4 | 0 | 0 | 0 | 0 | 0 | 0 | 10 | 16 | 2
289 | K | PK | 767000009 | D+M dveře k elektroměrovémurozvaděči X.05 | kus | 1 | 0 | 0 | 0 | 0 | 0 | 0 | 10 | 16 | 2
290 | K | PK | 767160001 | Dodávka a montáž pozink. zábradlí balkónů Z.01 | kus | 16 | 0 | 0 | 0 | 0 | 0 | 0 | 10 | 16 | 2
291 | K | PK | 767160002 | Dodávka a montáž pozink. zábradlí balkónů Z.02 | kus | 6 | 0 | 0 | 0 | 0 | 0 | 0 | 10 | 16 | 2
292 | K | PK | 767160003 | Dodávka a montáž pozink. zábradlí podesty Z.03 | kus | 1 | 0 | 0 | 0 | 0 | 0 | 0 | 10 | 16 | 2
293 | K | 767 | 767165120 | Dodávka a montáž madla balkónů Z.04 | m | 27.6 | 0 | 0 | 0.00014 | 0.003864 | 0 | 0 | 10 | 16 | 2
294 | K | PK | 767165121 | Dodávka a montáž madla balkónů Z.05 | m | 9.44 | 0 | 0 | 0 | 0 | 0 | 0 | 10 | 16 | 2
295 | K | PK | 767220001 | Dodávka a montáž madla schodiště Z.06 | m | 15.24 | 0 | 0 | 0 | 0 | 0 | 0 | 10 | 16 | 2
296 | K | PK | 767220002 | Dodávka a montáž madla schodiště Z.07 | m | 15.96 | 0 | 0 | 0 | 0 | 0 | 0 | 10 | 16 | 2
297 | K | 767 | 767811100 | Montáž mřížek větracích D+M | kus | 7 | 0 | 0 | 0 | 0 | 0 | 0 | 10 | 16 | 2
298 | K | PK | 767890001 | Dodávka a montáž nerez sloupu d. 2,5m prefa vstupu z TR pr. 121x4 včetně kotvení do patky a prefa stropu pomocí P 10-200x200 a chem. kotev 4xM12 | kpl | 1 | 0 | 0 | 0 | 0 | 0 | 0 | 10 | 16 | 2
299 | K | 767 | 998767202 | Přesun hmot pro zámečnické konstrukce v objektech v do 12 m | % | 1.79 | 0 | 0 | 0 | 0 | 0 | 0 | 10 | 16 | 2
| D |  | 771 | Podlahy z dlaždic |  |  |  | 0 |  | 12.6962 |  | 0 |  |  | 1
300 | K | 771 | 771273113 | Montáž obkladů stupnic z dlaždic keramických lepených š do 300 mm | m | 75.6 | 0 | 0 | 0.00147 | 0.11113 | 0 | 0 | 10 | 16 | 2
301 | K | 771 | 771273232 | Montáž obkladů podstupnic z dlaždic hladkých keramických lepených v do 200 mm | m | 75.6 | 0 | 0 | 0.00096 | 0.072576 | 0 | 0 | 10 | 16 | 2
302 | K | 771 | 771473112 | Montáž soklíků z dlaždic keramických lepených rovných v do 90 mm | m | 412 | 0 | 0 | 0.00046 | 0.18952 | 0 | 0 | 10 | 16 | 2
303 | K | 771 | 771473132 | Montáž soklíků z dlaždic keramických schodišťových stupňovitých lepených v do 90 mm | m | 24 | 0 | 0 | 0.00046 | 0.01104 | 0 | 0 | 10 | 16 | 2
304 | K | 771 | 771573112 | Montáž podlah keramických hladkých lepených do 9 ks/m2 | m2 | 313.3 | 0 | 0 | 0.006 | 1.8798 | 0 | 0 | 10 | 16 | 2
305 | M | MAT | 597611400 | dlaždice keramické (barevné) tl. 0,8 cm | m2 | 365.065 | 0 | 0 | 0.0225 | 8.214 | 0 | 0 | 10 | 32 | 2
306 | M | MAT | 597611401 | dlaždice keramické mrazuvzdorné tl. 1,5 cm | m2 | 54.142 | 0 | 0 | 0.0225 | 1.2182 | 0 | 0 | 10 | 32 | 2
307 | K | 771 | 771990111 | Hydroizolační stěrka | m2 | 139.86 | 0 | 0 | 0.00715 | 1 | 0 | 0 | 10 | 16 | 2
308 | K | 771 | 998771102 | Přesun hmot pro podlahy z dlaždic v objektech v do 12 m | t | 12.696 | 0 | 0 | 0 | 0 | 0 | 0 | 10 | 16 | 2
| D |  | 774 | Podlahy plovoucí |  |  |  | 0 |  | 5.4586 |  | 0 |  |  | 1
309 | K | PK | 774000001 | Montáž a dodávka obvodových lišt | m | 577 | 0 | 0 | 0.0002 | 0.1154 | 0 | 0 | 10 | 16 | 2
310 | K | PK | 774000002 | Montáž a dodávka přechodových lišt | m | 77.4 | 0 | 0 | 0.0002 | 0.01548 | 0 | 0 | 10 | 16 | 2
311 | K | 774 | 774541115 | Montáž podlah plovoucích z lamel dýhovaných a laminovaných lepených v drážce š dílce do 200 mm | m2 | 645.39 | 0 | 0 | 9e-05 | 0.058085 | 0 | 0 | 10 | 16 | 2
312 | M | MAT | 611521500 | parketa laminátová např. 8x194x1290 MAGNUM-tř.namáhání 23-Buk | m2 | 709.929 | 0 | 0 | 0.00735 | 5.218 | 0 | 0 | 10 | 32 | 2
313 | K | 774 | 774711113 | Podložky pro plovoucí podlahy vyrovnávací a tlumící pěnové Mirelon tl 5 mm | m2 | 645.39 | 0 | 0 | 8e-05 | 0.051631 | 0 | 0 | 10 | 16 | 2
314 | K | 774 | 998774102 | Přesun hmot pro podlahy plovoucí v objektech v do 12 m | t | 5.459 | 0 | 0 | 0 | 0 | 0 | 0 | 10 | 16 | 2
| D |  | 781 | Dokončovací práce - obklady keramické |  |  |  | 0 |  | 6.6735 |  | 0 |  |  | 1
315 | K | 781 | 781473112 | Montáž obkladů keramických režných lepených do 12 ks/m2 | m2 | 308.339 | 0 | 0 | 0.006 | 1.85 | 0 | 0 | 10 | 16 | 2
316 | M | MAT | 597610540 | obkládačky keramické - koupelny 25 x 38 x 0,8 cm I. j. | m2 | 346.824 | 0 | 0 | 0.0138 | 4.7862 | 0 | 0 | 10 | 32 | 2
317 | K | 781 | 781673112 | Montáž obkladů z dlaždic keramických lepený parapet šířky do 150 mm | m | 8.13 | 0 | 0 | 0.00079 | 0.0064227 | 0 | 0 | 10 | 16 | 2
318 | K | 781 | 781673113 | Montáž obkladů z dlaždic keramických lepený parapet šířky do 200 mm | m | 29.7 | 0 | 0 | 0.00104 | 0.030888 | 0 | 0 | 10 | 16 | 2
319 | K | 781 | 998781102 | Přesun hmot pro obklady keramické v objektech v do 12 m | t | 6.674 | 0 | 0 | 0 | 0 | 0 | 0 | 10 | 16 | 2
| D |  | 783 | Dokončovací práce - nátěry |  |  |  | 0 |  | 0.15003 |  | 0 |  |  | 1
320 | K | 783 | 783824120 | Nátěry betonových povrchů či pórobetonu - výtahová šachta, liapor | m2 | 245.944 | 0 | 0 | 0.00061 | 0.15003 | 0 | 0 | 10 | 16 | 2
| D |  | 784 | Dokončovací práce - malby |  |  |  | 0 |  | 0.64891 |  | 0 |  |  | 1
321 | K | 784 | 784453611 | Malby tónované dvojnásobné v místnostech v do 3,8 m | m2 | 3226.032 | 0 | 0 | 0.00019 | 0.61295 | 0 | 0 | 10 | 16 | 2
322 | K | 784 | 784453614 | Malby tónované dvojnásobné na schodišti v do 3,8 m | m2 | 189.274 | 0 | 0 | 0.00019 | 0.035962 | 0 | 0 | 10 | 16 | 2
| D |  | M | Práce a dodávky M |  |  |  | 0 |  | 0 |  | 0 |  |  | 0
| D |  | 21-M | Elektromontáže |  |  |  | 0 |  | 0 |  | 0 |  |  | 1
323 | K | PK | 210000001 | Dodávka a montáž stožáru pro antény Z.13 | kus | 1 | 0 | 0 | 0 | 0 | 0 | 0 | 10 | 64 | 2
| D |  | 24-M | Montáže vzduchotechnických zařízení |  |  |  | 0 |  | 0 |  | 0 |  |  | 1
324 | K | PK | 210000003 | Dodávka a montáž stříšky VZT Z.16 | kus | 1 | 0 | 0 | 0 | 0 | 0 | 0 | 10 | 64 | 2
325 | K | PK | 210000004 | Dodávka a montáž stříšky VZT Z.17 | kus | 1 | 0 | 0 | 0 | 0 | 0 | 0 | 10 | 64 | 2
326 | K | PK | 210000005 | Dodávka a montáž stříšky VZT Z.18 | kus | 1 | 0 | 0 | 0 | 0 | 0 | 0 | 10 | 64 | 2
327 | K | PK | 240000001 | Dodávka a montáž stříšky VZT Z.14 | kus | 2 | 0 | 0 | 0 | 0 | 0 | 0 | 10 | 64 | 2
328 | K | PK | 240000002 | Dodávka a montáž stříšky VZT Z.15 | kus | 1 | 0 | 0 | 0 | 0 | 0 | 0 | 10 | 64 | 2
329 | K | PK | 240000006 | Vzduchotechnika D+M | kpl | 1 | 0 | 0 | 0 | 0 | 0 | 0 | 10 | 64 | 2
| D |  | 33-M | Montáže dopr.zaříz.,sklad. zař. a váh |  |  |  | 0 |  | 0 |  | 0 |  |  | 1
330 | K | 933 | 330030086 | Montáž a dodávka výtah osobní Schindler 3300, 4 stanice+ 4nástupiště, kabina 1,2x1,4 m | kus | 1 | 0 | 0 | 0 | 0 | 0 | 0 | 10 | 64 | 2
|  |  |  | Celkem |  |  |  | 0 |  | 2132.9453 |  | 0

## Vzduchotechnika (hidden)
Vzduchotechnika
Bytové domy -Velký Osek
Bytový dům D1_D3
Zař./Poz. | Položka | Množství | MJ | Cena jednotková materiál | Cena jednotková montáž | Cena celkem materiál | Cena celkem montáž | Cena celkem
1 | Větrání soc.zařízení. 1 - 4. NP
1.01 | Radiální nástěnný ventilátor SILENT A 90 (230V50Hz, 40W) se zpětnou klapkou | 22 | ks | 0 | 0 | 0 | 0 | 0
1.02 | Časové relé ZN 708 | 22 | ks | 0 | 0 | 0 | 0 | 0
1.03 | Potrubí SPIRO - rovné 160 | 45 | m | 0 | 0 | 0 | 0 | 0
1.04 | Potrubí SPIRO - rovné 125 | 18 | m | 0 | 0 | 0 | 0 | 0
1.05 | Potrubí SPIRO - rovné 80 | 5 | m | 0 | 0 | 0 | 0 | 0
1.06 | Obočka jednoduchá 90°OBJ 90 160 080 | 16 | ks | 0 | 0 | 0 | 0 | 0
1.07 | Obočka jednoduchá 90°OBJ 90 125 080 | 6 | ks | 0 | 0 | 0 | 0 | 0
1.08 | Koncový kryt DR 160 | 4 | ks | 0 | 0 | 0 | 0 | 0
1.09 | Koncový kryt DR 125 | 2 | ks | 0 | 0 | 0 | 0 | 0
1.1 | Vsuvka VS 80 | 3 | ks | 0 | 0 | 0 | 0 | 0
1.11 | Vsuvka VS125 | 3 | ks | 0 | 0 | 0 | 0 | 0
1.12 | Vsuvka VS 160 | 3 | ks | 0 | 0 | 0 | 0 | 0
1.13 | Oblouk OS 45 80 | 1 | ks | 0 | 0 | 0 | 0 | 0
1.14 | Semivac SV 080/5 | 2 | ks | 0 | 0 | 0 | 0 | 0
1.15 | Tepelná izolace Isosleeve 25 DH 160 | 12 | bm | 0 | 0 | 0 | 0 | 0
1.16 | Tepelná izolace Isosleeve 25 DH 127 | 8 | bm | 0 | 0 | 0 | 0 | 0
| CELKEM |  |  |  |  | 0 | 0 | 0
2 | Odtah od kuchyňských digestoří
2.01 | Potrubí SPIRO - rovné 200 | 45 | m | 0 | 0 | 0 | 0 | 0
2.02 | Obočka jednoduchá 90°OBJ 90 200 125 | 15 | ks | 0 | 0 | 0 | 0 | 0
2.03 | Vsuvka VS 200 | 10 | ks | 0 | 0 | 0 | 0 | 0
2.04 | Koncový kryt DR 200 | 5 | ks | 0 | 0 | 0 | 0 | 0
2.05 | Přechod osový PRO 250 200 | 4 | ks | 0 | 0 | 0 | 0 | 0
2.06 | Potrubí SPIRO - rovné 250 | 16 | m | 0 | 0 | 0 | 0 | 0
2.07 | Obočka jednoduchá 90°OBJ 90 250 125 | 4 | ks | 0 | 0 | 0 | 0 | 0
2.08 | Vsuvka VS 250 | 5 | ks | 0 | 0 | 0 | 0 | 0
2.09 | Potrubí SPIRO - rovné 125 | 9 | m | 0 | 0 | 0 | 0 | 0
2.1 | Oblouk OS 90 125 | 3 | ks | 0 | 0 | 0 | 0 | 0
2.11 | Oblouk OS 30 125 | 11 | ks | 0 | 0 | 0 | 0 | 0
2.12 | Vsuvka VS 125 | 10 | ks | 0 | 0 | 0 | 0 | 0
2.13 | Tepelná izolace Larock 65ALS - tl. 40 mm | 48 | m2 | 0 | 0 | 0 | 0 | 0
2.14 | Zpětná klapka těsná RSKT -125 | 19 | ks | 0 | 0 | 0 | 0 | 0
| CELKEM |  |  |  |  | 0 | 0 | 0
3 | Odvětrání šaten (komor)
3.01 | Dveřní mřížka 455 x 90 oboustranná - dodávka stavby | 7 | kpl | 0 | 0 | 0 | 0 | 0
3.02 | Stěnová mřížka SM 12,5 400 x 100 UR2 | 14 | ks | 0 | 0 | 0 | 0 | 0
| CELKEM |  |  |  |  | 0 | 0 | 0
4 | Přívod vzduchu do kotelny
4.01 | Přívodní vzduchotechnická jednotka TLP200/3,0 | 1 | ks | 0 | 0 | 0 | 0 | 0
4.02 | Pulser | 1 | ks | 0 | 0 | 0 | 0 | 0
4.03 | Teplotní potrubní čidlo TG-K 330 | 1 | ks | 0 | 0 | 0 | 0 | 0
4.04 | Regulátor otáček REE 1 | 1 | ks | 0 | 0 | 0 | 0 | 0
4.05 | Protidešťová žaluzie PZ AL 1000x200 R2.S | 1 | ks | 0 | 0 | 0 | 0 | 0
4.06 | VZT potrubí pozink. Nástavek žaluzie 1000x200 - 750 s hrdlem pr 200 mm | 1 | ks | 0 | 0 | 0 | 0 | 0
4.07 | Potrubí SPIRO - rovné 200 | 15 | m | 0 | 0 | 0 | 0 | 0
4.08 | Oblouk OS 90 200 | 3 | ks | 0 | 0 | 0 | 0 | 0
4.09 | Vyústka do kruhového potrubí TRP-1-225x85 R1 | 1 | ks | 0 | 0 | 0 | 0 | 0
4.1 | Výfukový kus VKA 125 | 1 | ks | 0 | 0 | 0 | 0 | 0
4.11 | Obdélníková vyústka VK 1 - 0 -100x300 | 1 | ks | 0 | 0 | 0 | 0 | 0
4.12 | Tepelná izolace - minerální vlna tl. 40 mm s AL. polepem | 2 | m2 | 0 | 0 | 0 | 0 | 0
| CELKEM |  |  |  |  | 0 | 0 | 0
SUMARIZACE
Dodávka | 0
Montáž | 0
Spojovací a montážní materiál | 0
Stavební přípomoce | 0
Doprava | 0
Cena celkem bez DPH | 0
Uvedené ceny jsou bez DPH.
V ceně není, přívod elektrického proudu,
kuchyňské digestoře, dopojení digestoří na VZT rozvod

## Elektro - silnoproud (hidden)
P.Č. | Popis |  | M.J. | Množství | Cena jednotková materiál | Cena jednotková montáž | Cena celkem materiál | Cena celkem montáž | Cena celkem
společné prostory
1 | elektroměrový rozváděč RE1 - RE4, Elroz NER217 EI-S45, provedení HDV |  | kpl | 4 | 0 | 0 | 0 | 0 | 0
2 | rozváděč společných prostor RS, Elroz, PA 4/6/3 EI-S45 + 3xDIN, náplň dle dokumentace |  | kpl | 1 | 0 | 0 | 0 | 0 | 0
3 | HOP |  | kpl | 1 | 0 | 0 | 0 | 0 | 0
4 | kabel CYKY 4x50 |  | m | 40 | 0 | 0 | 0 | 0 | 0
5 | kabel CYKY-J 5x6 |  | m | 15 | 0 | 0 | 0 | 0 | 0
6 | kabel CYKY-J 5x4 |  | m | 40 | 0 | 0 | 0 | 0 | 0
7 | kabel CYKY-J 3x2,5 |  | m | 90 | 0 | 0 | 0 | 0 | 0
8 | kabel CYKY-J 3x1,5 |  | m | 30 | 0 | 0 | 0 | 0 | 0
9 | kabel CYKY-J 5x1,5 |  | m | 30 | 0 | 0 | 0 | 0 | 0
10 | vodič CY6 ZŽ |  | m | 5 | 0 | 0 | 0 | 0 | 0
[7 empty] | 0 | 0 | 0
11 | vypínač řazení 1, ABB Tango bílá |  | ks | 3 | 0 | 0 | 0 | 0 | 0
12 | vypínač řazení 1/0, ABB Tango bílá |  | ks | 11 | 0 | 0 | 0 | 0 | 0
13 | instalační krabice jednoduchá |  | ks | 15 | 0 | 0 | 0 | 0 | 0
14 | pohybové čidlo |  | ks | 1 | 0 | 0 | 0 | 0 | 0
15 | nouzové svítidlo, MODUS OZAWHE3SE18 |  | ks | 13 | 0 | 0 | 0 | 0 | 0
16 | svítidlo, MODUS, BRKL218 375, 2x18W |  | ks | 23 | 0 | 0 | 0 | 0 | 0
17 | kabel CYKY-J 3x1,5 |  | m | 340 | 0 | 0 | 0 | 0 | 0
18 | kabel CYKY-J 5x1,5 |  | m | 130 | 0 | 0 | 0 | 0 | 0
hromosvod
19 | drát FeZn Ø 10 mm |  | m | 250 | 0 | 0 | 0 | 0 | 0
20 | pásek FeZn 30 x 4 mm |  | m | 100 | 0 | 0 | 0 | 0 | 0
21 | podpěry pro uložení na plochou střechu |  | ks | 140 | 0 | 0 | 0 | 0 | 0
22 | kotvy pro upevnění svodů |  | ks | 50 | 0 | 0 | 0 | 0 | 0
23 | měřící svorky |  | kpl | 6 | 0 | 0 | 0 | 0 | 0
24 | svorky pro spojení drátu 10 mm |  | sada | 1 | 0 | 0 | 0 | 0 | 0
25 | svorky pro spojení drátu 10 mm a pásku 30x4 mm |  | sada | 1 | 0 | 0 | 0 | 0 | 0
26 | sada pro upevnění oddáleného jímače |  | kpl | 1 | 0 | 0 | 0 | 0 | 0
27 | ochranný štít, včetně označení |  | ks | 6 | 0 | 0 | 0 | 0 | 0
byt D1.101
zásuvkové obvody
28 | bytová rozvodnice Schrack PGR4150, U36C, náplň dle výkresové dokumentace |  | kpl | 1 | 0 | 0 | 0 | 0 | 0
29 | zásuvka jednoduchá ABB Tango bílá |  | ks | 5 | 0 | 0 | 0 | 0 | 0
30 | zásuvka dvojitá ABB Tango bílá |  | ks | 7 | 0 | 0 | 0 | 0 | 0
31 | zásuvka jednoduchá ABB Tango bílá, osazení do trojrámečku vodorovně |  | ks | 1 | 0 | 0 | 0 | 0 | 0
32 | trojrámeček ABB Tango bílá |  | ks | 1 | 0 | 0 | 0 | 0 | 0
33 | instalační krabice trojitá |  | ks | 1 | 0 | 0 | 0 | 0 | 0
34 | instalační krabice jednoduchá |  | ks | 13 | 0 | 0 | 0 | 0 | 0
35 | kabel CYKY-J 5x6 |  | m | 15 | 0 | 0 | 0 | 0 | 0
36 | kabel CYKY-J 5x2,5 |  | m | 15 | 0 | 0 | 0 | 0 | 0
37 | kabel CYKY-J 3x2,5 |  | m | 90 | 0 | 0 | 0 | 0 | 0
38 | vodič CY6 ZŽ
světelné obvody
39 | vypínač řazení 1, ABB Tango bílá |  | ks | 3 | 0 | 0 | 0 | 0 | 0
40 | vypínač řazení 5, ABB Tango bílá |  | ks | 1 | 0 | 0 | 0 | 0 | 0
41 | vypínač řazení 6, ABB Tango bílá |  | ks | 2 | 0 | 0 | 0 | 0 | 0
42 | vypínač řazení 1, ABB Tango bílá, osazení do dvojrámečku svisle |  | ks | 1 | 0 | 0 | 0 | 0 | 0
43 | vypínač řazení 5, ABB Tango bílá, osazení do dvojrámečku svisle |  | ks | 1 | 0 | 0 | 0 | 0 | 0
44 | dvojrámeček ABB Tango bílá |  | ks | 1 | 0 | 0 | 0 | 0 | 0
45 | instalační krabice dvojitá |  | ks | 1 | 0 | 0 | 0 | 0 | 0
46 | instalační krabice jednoduchá |  | ks | 6 | 0 | 0 | 0 | 0 | 0
47 | multifunkční relé Elko, SMR-H |  | ks | 1 | 0 | 0 | 0 | 0 | 0
48 | světelný vývod ukončený svorkovnicí |  | ks | 6 | 0 | 0 | 0 | 0 | 0
49 | kabel CYKY-J 3x1,5 |  | m | 65 | 0 | 0 | 0 | 0 | 0
50 | kabel CYKY-J 5x1,5 |  | m | 20 | 0 | 0 | 0 | 0 | 0
byt D1.102
zásuvkové obvody
51 | bytová rozvodnice Schrack PGR4150, U36C, náplň dle výkresové dokumentace |  | kpl | 1 | 0 | 0 | 0 | 0 | 0
52 | zásuvka jednoduchá ABB Tango bílá |  | ks | 4 | 0 | 0 | 0 | 0 | 0
53 | zásuvka dvojitá ABB Tango bílá |  | ks | 6 | 0 | 0 | 0 | 0 | 0
54 | zásuvka jednoduchá ABB Tango bílá, osazení do trojrámečku vodorovně |  | ks | 1 | 0 | 0 | 0 | 0 | 0
55 | trojrámeček ABB Tango bílá |  | ks | 1 | 0 | 0 | 0 | 0 | 0
56 | instalační krabice trojitá |  | ks | 1 | 0 | 0 | 0 | 0 | 0
57 | instalační krabice jednoduchá |  | ks | 11 | 0 | 0 | 0 | 0 | 0
58 | kabel CYKY-J 5x6 |  | m | 15 | 0 | 0 | 0 | 0 | 0
59 | kabel CYKY-J 5x2,5 |  | m | 15 | 0 | 0 | 0 | 0 | 0
60 | kabel CYKY-J 3x2,5 |  | m | 90 | 0 | 0 | 0 | 0 | 0
61 | vodič CY6 ZŽ
světelné obvody
62 | vypínač řazení 1, ABB Tango bílá |  | ks | 2 | 0 | 0 | 0 | 0 | 0
63 | vypínač řazení 5, ABB Tango bílá |  | ks | 2 | 0 | 0 | 0 | 0 | 0
64 | vypínač řazení 1, ABB Tango bílá, osazení do dvojrámečku svisle |  | ks | 1 | 0 | 0 | 0 | 0 | 0
65 | vypínač řazení 5, ABB Tango bílá, osazení do dvojrámečku svisle |  | ks | 1 | 0 | 0 | 0 | 0 | 0
66 | dvojrámeček ABB Tango bílá |  | ks | 1 | 0 | 0 | 0 | 0 | 0
67 | instalační krabice dvojitá |  | ks | 1 | 0 | 0 | 0 | 0 | 0
68 | instalační krabice jednoduchá |  | ks | 5 | 0 | 0 | 0 | 0 | 0
69 | multifunkční relé Elko, SMR-H |  | ks | 1 | 0 | 0 | 0 | 0 | 0
70 | světelný vývod ukončený svorkovnicí |  | ks | 7 | 0 | 0 | 0 | 0 | 0
71 | kabel CYKY-J 3x1,5 |  | m | 60 | 0 | 0 | 0 | 0 | 0
72 | kabel CYKY-J 5x1,5 |  | m | 15 | 0 | 0 | 0 | 0 | 0
byt D1.103
zásuvkové obvody
73 | bytová rozvodnice Schrack PGR4150, U36C, náplň dle výkresové dokumentace |  | kpl | 1 | 0 | 0 | 0 | 0 | 0
74 | zásuvka jednoduchá ABB Tango bílá |  | ks | 5 | 0 | 0 | 0 | 0 | 0
75 | zásuvka dvojitá ABB Tango bílá |  | ks | 7 | 0 | 0 | 0 | 0 | 0
76 | zásuvka jednoduchá ABB Tango bílá, osazení do trojrámečku vodorovně |  | ks | 1 | 0 | 0 | 0 | 0 | 0
77 | trojrámeček ABB Tango bílá |  | ks | 1 | 0 | 0 | 0 | 0 | 0
78 | instalační krabice trojitá |  | ks | 1 | 0 | 0 | 0 | 0 | 0
79 | instalační krabice jednoduchá |  | ks | 13 | 0 | 0 | 0 | 0 | 0
80 | kabel CYKY-J 5x6 |  | m | 5 | 0 | 0 | 0 | 0 | 0
81 | kabel CYKY-J 5x2,5 |  | m | 15 | 0 | 0 | 0 | 0 | 0
82 | kabel CYKY-J 3x2,5 |  | m | 50 | 0 | 0 | 0 | 0 | 0
83 | vodič CY6 ZŽ
světelné obvody
84 | vypínač řazení 1, ABB Tango bílá |  | ks | 3 | 0 | 0 | 0 | 0 | 0
85 | vypínač řazení 5, ABB Tango bílá |  | ks | 1 | 0 | 0 | 0 | 0 | 0
86 | vypínač řazení 1, ABB Tango bílá, osazení do dvojrámečku svisle |  | ks | 1 | 0 | 0 | 0 | 0 | 0
87 | vypínač řazení 5, ABB Tango bílá, osazení do dvojrámečku svisle |  | ks | 1 | 0 | 0 | 0 | 0 | 0
88 | dvojrámeček ABB Tango bílá |  | ks | 1 | 0 | 0 | 0 | 0 | 0
89 | instalační krabice dvojitá |  | ks | 1 | 0 | 0 | 0 | 0 | 0
90 | instalační krabice jednoduchá |  | ks | 4 | 0 | 0 | 0 | 0 | 0
91 | multifunkční relé Elko, SMR-H |  | ks | 1 | 0 | 0 | 0 | 0 | 0
92 | světelný vývod ukončený svorkovnicí |  | ks | 6 | 0 | 0 | 0 | 0 | 0
93 | kabel CYKY-J 3x1,5 |  | m | 75 | 0 | 0 | 0 | 0 | 0
94 | kabel CYKY-J 5x1,5 |  | m | 10 | 0 | 0 | 0 | 0 | 0
byt D1.104
zásuvkové obvody
95 | bytová rozvodnice Schrack PGR4150, U36C, náplň dle výkresové dokumentace |  | kpl | 1 | 0 | 0 | 0 | 0 | 0
96 | zásuvka jednoduchá ABB Tango bílá |  | ks | 5 | 0 | 0 | 0 | 0 | 0
97 | zásuvka dvojitá ABB Tango bílá |  | ks | 7 | 0 | 0 | 0 | 0 | 0
98 | zásuvka jednoduchá ABB Tango bílá, osazení do trojrámečku vodorovně |  | ks | 1 | 0 | 0 | 0 | 0 | 0
99 | trojrámeček ABB Tango bílá |  | ks | 1 | 0 | 0 | 0 | 0 | 0
100 | instalační krabice trojitá |  | ks | 1 | 0 | 0 | 0 | 0 | 0
101 | instalační krabice jednoduchá |  | ks | 13 | 0 | 0 | 0 | 0 | 0
102 | kabel CYKY-J 5x6 |  | m | 10 | 0 | 0 | 0 | 0 | 0
103 | kabel CYKY-J 5x2,5 |  | m | 15 | 0 | 0 | 0 | 0 | 0
104 | kabel CYKY-J 3x2,5 |  | m | 80 | 0 | 0 | 0 | 0 | 0
105 | vodič CY6 ZŽ
světelné obvody
106 | vypínač řazení 1, ABB Tango bílá |  | ks | 2 | 0 | 0 | 0 | 0 | 0
107 | vypínač řazení 5, ABB Tango bílá |  | ks | 1 | 0 | 0 | 0 | 0 | 0
108 | vypínač řazení 6, ABB Tango bílá |  | ks | 2 | 0 | 0 | 0 | 0 | 0
109 | vypínač řazení 1, ABB Tango bílá, osazení do dvojrámečku svisle |  | ks | 1 | 0 | 0 | 0 | 0 | 0
110 | vypínač řazení 5, ABB Tango bílá, osazení do dvojrámečku svisle |  | ks | 1 | 0 | 0 | 0 | 0 | 0
111 | dvojrámeček ABB Tango bílá |  | ks | 1 | 0 | 0 | 0 | 0 | 0
112 | instalační krabice dvojitá |  | ks | 1 | 0 | 0 | 0 | 0 | 0
113 | instalační krabice jednoduchá |  | ks | 5 | 0 | 0 | 0 | 0 | 0
114 | multifunkční relé Elko, SMR-H |  | ks | 1 | 0 | 0 | 0 | 0 | 0
115 | světelný vývod ukončený svorkovnicí |  | ks | 7 | 0 | 0 | 0 | 0 | 0
116 | kabel CYKY-J 3x1,5 |  | m | 80 | 0 | 0 | 0 | 0 | 0
| kabel CYKY-J 5x1,5 |  | m | 20 | 0 | 0 | 0 | 0 | 0
byt D1.201
zásuvkové obvody
117 | bytová rozvodnice Schrack PGR4150, U36C, náplň dle výkresové dokumentace |  | kpl | 1 | 0 | 0 | 0 | 0 | 0
118 | zásuvka jednoduchá ABB Tango bílá |  | ks | 5 | 0 | 0 | 0 | 0 | 0
119 | zásuvka dvojitá ABB Tango bílá |  | ks | 9 | 0 | 0 | 0 | 0 | 0
120 | zásuvka jednoduchá ABB Tango bílá, osazení do trojrámečku vodorovně |  | ks | 1 | 0 | 0 | 0 | 0 | 0
121 | trojrámeček ABB Tango bílá |  | ks | 1 | 0 | 0 | 0 | 0 | 0
122 | instalační krabice trojitá |  | ks | 1 | 0 | 0 | 0 | 0 | 0
123 | instalační krabice jednoduchá |  | ks | 15 | 0 | 0 | 0 | 0 | 0
124 | kabel CYKY-J 5x6 |  | m | 15 | 0 | 0 | 0 | 0 | 0
125 | kabel CYKY-J 5x2,5 |  | m | 15 | 0 | 0 | 0 | 0 | 0
126 | kabel CYKY-J 3x2,5 |  | m | 90 | 0 | 0 | 0 | 0 | 0
127 | vodič CY6 ZŽ
světelné obvody
128 | vypínač řazení 1, ABB Tango bílá |  | ks | 4 | 0 | 0 | 0 | 0 | 0
129 | vypínač řazení 1, ABB Tango bílá, osazení do dvojrámečku svisle |  | ks | 1 | 0 | 0 | 0 | 0 | 0
130 | vypínač řazení 5, ABB Tango bílá, osazení do dvojrámečku svisle |  | ks | 1 | 0 | 0 | 0 | 0 | 0
131 | dvojrámeček ABB Tango bílá |  | ks | 1 | 0 | 0 | 0 | 0 | 0
132 | instalační krabice dvojitá |  | ks | 1 | 0 | 0 | 0 | 0 | 0
133 | instalační krabice jednoduchá |  | ks | 5 | 0 | 0 | 0 | 0 | 0
134 | světelný vývod ukončený svorkovnicí |  | ks | 7 | 0 | 0 | 0 | 0 | 0
135 | kabel CYKY-J 3x1,5 |  | m | 90 | 0 | 0 | 0 | 0 | 0
136 | kabel CYKY-J 5x1,5 |  | m | 10 | 0 | 0 | 0 | 0 | 0
byt D1.202
zásuvkové obvody
137 | bytová rozvodnice Schrack PGR4150, N24C, náplň dle výkresové dokumentace |  | kpl | 1 | 0 | 0 | 0 | 0 | 0
138 | zásuvka jednoduchá ABB Tango bílá |  | ks | 5 | 0 | 0 | 0 | 0 | 0
139 | zásuvka dvojitá ABB Tango bílá |  | ks | 7 | 0 | 0 | 0 | 0 | 0
140 | zásuvka jednoduchá ABB Tango bílá, osazení do trojrámečku vodorovně |  | ks | 1 | 0 | 0 | 0 | 0 | 0
141 | trojrámeček ABB Tango bílá |  | ks | 1 | 0 | 0 | 0 | 0 | 0
142 | instalační krabice trojitá |  | ks | 1 | 0 | 0 | 0 | 0 | 0
143 | instalační krabice jednoduchá |  | ks | 13 | 0 | 0 | 0 | 0 | 0
144 | kabel CYKY-J 5x6 |  | m | 15 | 0 | 0 | 0 | 0 | 0
145 | kabel CYKY-J 5x2,5 |  | m | 15 | 0 | 0 | 0 | 0 | 0
146 | kabel CYKY-J 3x2,5 |  | m | 90 | 0 | 0 | 0 | 0 | 0
147 | vodič CY6 ZŽ
světelné obvody
148 | vypínač řazení 1, ABB Tango bílá |  | ks | 3 | 0 | 0 | 0 | 0 | 0
149 | vypínač řazení 5, ABB Tango bílá |  | ks | 1 | 0 | 0 | 0 | 0 | 0
150 | vypínač řazení 1, ABB Tango bílá, osazení do dvojrámečku svisle |  | ks | 1 | 0 | 0 | 0 | 0 | 0
151 | vypínač řazení 5, ABB Tango bílá, osazení do dvojrámečku svisle |  | ks | 1 | 0 | 0 | 0 | 0 | 0
152 | dvojrámeček ABB Tango bílá |  | ks | 1 | 0 | 0 | 0 | 0 | 0
153 | instalační krabice dvojitá |  | ks | 1 | 0 | 0 | 0 | 0 | 0
154 | instalační krabice jednoduchá |  | ks | 4 | 0 | 0 | 0 | 0 | 0
155 | multifunkční relé Elko, SMR-H |  | ks | 1 | 0 | 0 | 0 | 0 | 0
156 | světelný vývod ukončený svorkovnicí |  | ks | 6 | 0 | 0 | 0 | 0 | 0
157 | kabel CYKY-J 3x1,5 |  | m | 80 | 0 | 0 | 0 | 0 | 0
158 | kabel CYKY-J 5x1,5 |  | m | 10 | 0 | 0 | 0 | 0 | 0
byt D1.203
zásuvkové obvody
159 | bytová rozvodnice Schrack PGR4150, U36C, náplň dle výkresové dokumentace |  | kpl | 1 | 0 | 0 | 0 | 0 | 0
160 | zásuvka jednoduchá ABB Tango bílá |  | ks | 4 | 0 | 0 | 0 | 0 | 0
161 | zásuvka dvojitá ABB Tango bílá |  | ks | 6 | 0 | 0 | 0 | 0 | 0
162 | zásuvka jednoduchá ABB Tango bílá, osazení do trojrámečku vodorovně |  | ks | 1 | 0 | 0 | 0 | 0 | 0
163 | trojrámeček ABB Tango bílá |  | ks | 1 | 0 | 0 | 0 | 0 | 0
164 | instalační krabice trojitá |  | ks | 1 | 0 | 0 | 0 | 0 | 0
165 | instalační krabice jednoduchá |  | ks | 11 | 0 | 0 | 0 | 0 | 0
166 | kabel CYKY-J 5x6 |  | m | 5 | 0 | 0 | 0 | 0 | 0
167 | kabel CYKY-J 5x2,5 |  | m | 15 | 0 | 0 | 0 | 0 | 0
168 | kabel CYKY-J 3x2,5 |  | m | 50 | 0 | 0 | 0 | 0 | 0
169 | vodič CY6 ZŽ
světelné obvody
170 | vypínač řazení 1, ABB Tango bílá |  | ks | 2 | 0 | 0 | 0 | 0 | 0
171 | vypínač řazení 5, ABB Tango bílá |  | ks | 2 | 0 | 0 | 0 | 0 | 0
172 | vypínač řazení 1, ABB Tango bílá, osazení do dvojrámečku svisle |  | ks | 1 | 0 | 0 | 0 | 0 | 0
173 | vypínač řazení 5, ABB Tango bílá, osazení do dvojrámečku svisle |  | ks | 1 | 0 | 0 | 0 | 0 | 0
174 | dvojrámeček ABB Tango bílá |  | ks | 1 | 0 | 0 | 0 | 0 | 0
175 | instalační krabice dvojitá |  | ks | 1 | 0 | 0 | 0 | 0 | 0
176 | instalační krabice jednoduchá |  | ks | 4 | 0 | 0 | 0 | 0 | 0
177 | multifunkční relé Elko, SMR-H |  | ks | 1 | 0 | 0 | 0 | 0 | 0
178 | světelný vývod ukončený svorkovnicí |  | ks | 6 | 0 | 0 | 0 | 0 | 0
179 | kabel CYKY-J 3x1,5 |  | m | 75 | 0 | 0 | 0 | 0 | 0
180 | kabel CYKY-J 5x1,5 |  | m | 10 | 0 | 0 | 0 | 0 | 0
byt D1.204
zásuvkové obvody
181 | bytová rozvodnice Schrack PGR4150, U36C, náplň dle výkresové dokumentace |  | kpl | 1 | 0 | 0 | 0 | 0 | 0
182 | zásuvka jednoduchá ABB Tango bílá |  | ks | 5 | 0 | 0 | 0 | 0 | 0
183 | zásuvka dvojitá ABB Tango bílá |  | ks | 10 | 0 | 0 | 0 | 0 | 0
184 | zásuvka jednoduchá ABB Tango bílá, osazení do trojrámečku vodorovně |  | ks | 1 | 0 | 0 | 0 | 0 | 0
185 | trojrámeček ABB Tango bílá |  | ks | 1 | 0 | 0 | 0 | 0 | 0
186 | instalační krabice trojitá |  | ks | 1 | 0 | 0 | 0 | 0 | 0
187 | instalační krabice jednoduchá |  | ks | 16 | 0 | 0 | 0 | 0 | 0
188 | kabel CYKY-J 5x6 |  | m | 5 | 0 | 0 | 0 | 0 | 0
189 | kabel CYKY-J 5x2,5 |  | m | 15 | 0 | 0 | 0 | 0 | 0
190 | kabel CYKY-J 3x2,5 |  | m | 95 | 0 | 0 | 0 | 0 | 0
191 | vodič CY6 ZŽ
světelné obvody
192 | vypínač řazení 1, ABB Tango bílá |  | ks | 4 | 0 | 0 | 0 | 0 | 0
193 | vypínač řazení 5, ABB Tango bílá |  | ks | 1 | 0 | 0 | 0 | 0 | 0
194 | vypínač řazení 1, ABB Tango bílá, osazení do dvojrámečku svisle |  | ks | 1 | 0 | 0 | 0 | 0 | 0
195 | vypínač řazení 5, ABB Tango bílá, osazení do dvojrámečku svisle |  | ks | 1 | 0 | 0 | 0 | 0 | 0
196 | dvojrámeček ABB Tango bílá |  | ks | 1 | 0 | 0 | 0 | 0 | 0
197 | instalační krabice dvojitá |  | ks | 1 | 0 | 0 | 0 | 0 | 0
198 | instalační krabice jednoduchá |  | ks | 5 | 0 | 0 | 0 | 0 | 0
199 | multifunkční relé Elko, SMR-H |  | ks | 1 | 0 | 0 | 0 | 0 | 0
200 | světelný vývod ukončený svorkovnicí |  | ks | 7 | 0 | 0 | 0 | 0 | 0
201 | kabel CYKY-J 3x1,5 |  | m | 95 | 0 | 0 | 0 | 0 | 0
202 | kabel CYKY-J 5x1,5 |  | m | 10 | 0 | 0 | 0 | 0 | 0
byt D1.205
zásuvkové obvody
203 | bytová rozvodnice Schrack PGR4150, N24C, náplň dle výkresové dokumentace |  | kpl | 1 | 0 | 0 | 0 | 0 | 0
204 | zásuvka jednoduchá ABB Tango bílá |  | ks | 5 | 0 | 0 | 0 | 0 | 0
205 | zásuvka dvojitá ABB Tango bílá |  | ks | 13 | 0 | 0 | 0 | 0 | 0
206 | zásuvka jednoduchá ABB Tango bílá, osazení do trojrámečku vodorovně |  | ks | 1 | 0 | 0 | 0 | 0 | 0
207 | trojrámeček ABB Tango bílá |  | ks | 1 | 0 | 0 | 0 | 0 | 0
208 | instalační krabice trojitá |  | ks | 1 | 0 | 0 | 0 | 0 | 0
209 | instalační krabice jednoduchá |  | ks | 19 | 0 | 0 | 0 | 0 | 0
210 | kabel CYKY-J 5x6 |  | m | 10 | 0 | 0 | 0 | 0 | 0
211 | kabel CYKY-J 5x2,5 |  | m | 20 | 0 | 0 | 0 | 0 | 0
212 | kabel CYKY-J 3x2,5 |  | m | 130 | 0 | 0 | 0 | 0 | 0
213 | vodič CY6 ZŽ
světelné obvody
214 | vypínač řazení 1, ABB Tango bílá |  | ks | 6 | 0 | 0 | 0 | 0 | 0
215 | vypínač řazení 5, ABB Tango bílá |  | ks | 1 | 0 | 0 | 0 | 0 | 0
216 | vypínač řazení 6, ABB Tango bílá |  | ks | 2 | 0 | 0 | 0 | 0 | 0
217 | vypínač řazení 7, ABB Tango bílá |  | ks | 1 | 0 | 0 | 0 | 0 | 0
218 | vypínač řazení 1, ABB Tango bílá, osazení do dvojrámečku svisle |  | ks | 1 | 0 | 0 | 0 | 0 | 0
219 | vypínač řazení 5, ABB Tango bílá, osazení do dvojrámečku svisle |  | ks | 1 | 0 | 0 | 0 | 0 | 0
220 | dvojrámeček ABB Tango bílá |  | ks | 1 | 0 | 0 | 0 | 0 | 0
221 | instalační krabice dvojitá |  | ks | 1 | 0 | 0 | 0 | 0 | 0
222 | instalační krabice jednoduchá |  | ks | 10 | 0 | 0 | 0 | 0 | 0
223 | multifunkční relé Elko, SMR-H |  | ks | 1 | 0 | 0 | 0 | 0 | 0
224 | světelný vývod ukončený svorkovnicí |  | m | 12 | 0 | 0 | 0 | 0 | 0
225 | kabel CYKY-J 3x1,5 |  | m | 150 | 0 | 0 | 0 | 0 | 0
226 | kabel CYKY-J 5x1,5 |  | m | 30 | 0 | 0 | 0 | 0 | 0
byt D1.301
zásuvkové obvody
227 | bytová rozvodnice Schrack PGR4150, U36C, náplň dle výkresové dokumentace |  | kpl | 1 | 0 | 0 | 0 | 0 | 0
228 | zásuvka jednoduchá ABB Tango bílá |  | ks | 5 | 0 | 0 | 0 | 0 | 0
229 | zásuvka dvojitá ABB Tango bílá |  | ks | 9 | 0 | 0 | 0 | 0 | 0
230 | zásuvka jednoduchá ABB Tango bílá, osazení do trojrámečku vodorovně |  | ks | 1 | 0 | 0 | 0 | 0 | 0
231 | trojrámeček ABB Tango bílá |  | ks | 1 | 0 | 0 | 0 | 0 | 0
232 | instalační krabice trojitá |  | ks | 1 | 0 | 0 | 0 | 0 | 0
233 | instalační krabice jednoduchá |  | ks | 15 | 0 | 0 | 0 | 0 | 0
234 | kabel CYKY-J 5x6 |  | m | 15 | 0 | 0 | 0 | 0 | 0
235 | kabel CYKY-J 5x2,5 |  | m | 15 | 0 | 0 | 0 | 0 | 0
236 | kabel CYKY-J 3x2,5 |  | m | 90 | 0 | 0 | 0 | 0 | 0
237 | vodič CY6 ZŽ
světelné obvody
238 | vypínač řazení 1, ABB Tango bílá |  | ks | 4 | 0 | 0 | 0 | 0 | 0
239 | vypínač řazení 1, ABB Tango bílá, osazení do dvojrámečku svisle |  | ks | 1 | 0 | 0 | 0 | 0 | 0
240 | vypínač řazení 5, ABB Tango bílá, osazení do dvojrámečku svisle |  | ks | 1 | 0 | 0 | 0 | 0 | 0
241 | dvojrámeček ABB Tango bílá |  | ks | 1 | 0 | 0 | 0 | 0 | 0
242 | instalační krabice dvojitá |  | ks | 1 | 0 | 0 | 0 | 0 | 0
243 | instalační krabice jednoduchá |  | ks | 5 | 0 | 0 | 0 | 0 | 0
244 | světelný vývod ukončený svorkovnicí |  | ks | 7 | 0 | 0 | 0 | 0 | 0
245 | kabel CYKY-J 3x1,5 |  | m | 95 | 0 | 0 | 0 | 0 | 0
246 | kabel CYKY-J 5x1,5 |  | m | 10 | 0 | 0 | 0 | 0 | 0
byt D1.302
zásuvkové obvody
247 | bytová rozvodnice Schrack PGR4150, N24C, náplň dle výkresové dokumentace |  | kpl | 1 | 0 | 0 | 0 | 0 | 0
248 | zásuvka jednoduchá ABB Tango bílá |  | ks | 5 | 0 | 0 | 0 | 0 | 0
249 | zásuvka dvojitá ABB Tango bílá |  | ks | 7 | 0 | 0 | 0 | 0 | 0
250 | zásuvka jednoduchá ABB Tango bílá, osazení do trojrámečku vodorovně |  | ks | 1 | 0 | 0 | 0 | 0 | 0
251 | trojrámeček ABB Tango bílá |  | ks | 1 | 0 | 0 | 0 | 0 | 0
252 | instalační krabice trojitá |  | ks | 1 | 0 | 0 | 0 | 0 | 0
253 | instalační krabice jednoduchá |  | ks | 13 | 0 | 0 | 0 | 0 | 0
254 | kabel CYKY-J 5x6 |  | m | 15 | 0 | 0 | 0 | 0 | 0
255 | kabel CYKY-J 5x2,5 |  | m | 15 | 0 | 0 | 0 | 0 | 0
256 | kabel CYKY-J 3x2,5 |  | m | 90 | 0 | 0 | 0 | 0 | 0
257 | vodič CY6 ZŽ
světelné obvody
258 | vypínač řazení 1, ABB Tango bílá |  | ks | 3 | 0 | 0 | 0 | 0 | 0
259 | vypínač řazení 5, ABB Tango bílá |  | ks | 1 | 0 | 0 | 0 | 0 | 0
260 | vypínač řazení 1, ABB Tango bílá, osazení do dvojrámečku svisle |  | ks | 1 | 0 | 0 | 0 | 0 | 0
261 | vypínač řazení 5, ABB Tango bílá, osazení do dvojrámečku svisle |  | ks | 1 | 0 | 0 | 0 | 0 | 0
262 | dvojrámeček ABB Tango bílá |  | ks | 1 | 0 | 0 | 0 | 0 | 0
263 | instalační krabice dvojitá |  | ks | 1 | 0 | 0 | 0 | 0 | 0
264 | instalační krabice jednoduchá |  | ks | 4 | 0 | 0 | 0 | 0 | 0
265 | multifunkční relé Elko, SMR-H |  | ks | 1 | 0 | 0 | 0 | 0 | 0
266 | světelný vývod ukončený svorkovnicí |  | ks | 6 | 0 | 0 | 0 | 0 | 0
267 | kabel CYKY-J 3x1,5 |  | m | 85 | 0 | 0 | 0 | 0 | 0
268 | kabel CYKY-J 5x1,5 |  | m | 10 | 0 | 0 | 0 | 0 | 0
byt D1.303
zásuvkové obvody
269 | bytová rozvodnice Schrack PGR4150, U36C, náplň dle výkresové dokumentace |  | kpl | 1 | 0 | 0 | 0 | 0 | 0
270 | zásuvka jednoduchá ABB Tango bílá |  | ks | 4 | 0 | 0 | 0 | 0 | 0
271 | zásuvka dvojitá ABB Tango bílá |  | ks | 6 | 0 | 0 | 0 | 0 | 0
272 | zásuvka jednoduchá ABB Tango bílá, osazení do trojrámečku vodorovně |  | ks | 1 | 0 | 0 | 0 | 0 | 0
273 | trojrámeček ABB Tango bílá |  | ks | 1 | 0 | 0 | 0 | 0 | 0
274 | instalační krabice trojitá |  | ks | 1 | 0 | 0 | 0 | 0 | 0
275 | instalační krabice jednoduchá |  | ks | 11 | 0 | 0 | 0 | 0 | 0
276 | kabel CYKY-J 5x6 |  | m | 5 | 0 | 0 | 0 | 0 | 0
277 | kabel CYKY-J 5x2,5 |  | m | 15 | 0 | 0 | 0 | 0 | 0
278 | kabel CYKY-J 3x2,5 |  | m | 50 | 0 | 0 | 0 | 0 | 0
279 | vodič CY6 ZŽ
světelné obvody
280 | vypínač řazení 1, ABB Tango bílá |  | ks | 2 | 0 | 0 | 0 | 0 | 0
281 | vypínač řazení 5, ABB Tango bílá |  | ks | 2 | 0 | 0 | 0 | 0 | 0
282 | vypínač řazení 1, ABB Tango bílá, osazení do dvojrámečku svisle |  | ks | 1 | 0 | 0 | 0 | 0 | 0
283 | vypínač řazení 5, ABB Tango bílá, osazení do dvojrámečku svisle |  | ks | 1 | 0 | 0 | 0 | 0 | 0
284 | dvojrámeček ABB Tango bílá |  | ks | 1 | 0 | 0 | 0 | 0 | 0
285 | instalační krabice dvojitá |  | ks | 1 | 0 | 0 | 0 | 0 | 0
286 | instalační krabice jednoduchá |  | ks | 4 | 0 | 0 | 0 | 0 | 0
287 | multifunkční relé Elko, SMR-H |  | ks | 1 | 0 | 0 | 0 | 0 | 0
288 | světelný vývod ukončený svorkovnicí |  | ks | 6 | 0 | 0 | 0 | 0 | 0
289 | kabel CYKY-J 3x1,5 |  | m | 80 | 0 | 0 | 0 | 0 | 0
290 | kabel CYKY-J 5x1,5 |  | m | 10 | 0 | 0 | 0 | 0 | 0
byt D1.304
zásuvkové obvody
291 | bytová rozvodnice Schrack PGR4150, U36C, náplň dle výkresové dokumentace |  | kpl | 1 | 0 | 0 | 0 | 0 | 0
292 | zásuvka jednoduchá ABB Tango bílá |  | ks | 5 | 0 | 0 | 0 | 0 | 0
293 | zásuvka dvojitá ABB Tango bílá |  | ks | 10 | 0 | 0 | 0 | 0 | 0
294 | zásuvka jednoduchá ABB Tango bílá, osazení do trojrámečku vodorovně |  | ks | 1 | 0 | 0 | 0 | 0 | 0
295 | trojrámeček ABB Tango bílá |  | ks | 1 | 0 | 0 | 0 | 0 | 0
296 | instalační krabice trojitá |  | ks | 1 | 0 | 0 | 0 | 0 | 0
297 | instalační krabice jednoduchá |  | ks | 16 | 0 | 0 | 0 | 0 | 0
298 | kabel CYKY-J 5x6 |  | m | 5 | 0 | 0 | 0 | 0 | 0
299 | kabel CYKY-J 5x2,5 |  | m | 15 | 0 | 0 | 0 | 0 | 0
300 | kabel CYKY-J 3x2,5 |  | m | 95 | 0 | 0 | 0 | 0 | 0
301 | vodič CY6 ZŽ
světelné obvody
302 | vypínač řazení 1, ABB Tango bílá |  | ks | 4 | 0 | 0 | 0 | 0 | 0
303 | vypínač řazení 5, ABB Tango bílá |  | ks | 1 | 0 | 0 | 0 | 0 | 0
304 | vypínač řazení 1, ABB Tango bílá, osazení do dvojrámečku svisle |  | ks | 1 | 0 | 0 | 0 | 0 | 0
305 | vypínač řazení 5, ABB Tango bílá, osazení do dvojrámečku svisle |  | ks | 1 | 0 | 0 | 0 | 0 | 0
306 | dvojrámeček ABB Tango bílá |  | ks | 1 | 0 | 0 | 0 | 0 | 0
307 | instalační krabice dvojitá |  | ks | 1 | 0 | 0 | 0 | 0 | 0
308 | instalační krabice jednoduchá |  | ks | 5 | 0 | 0 | 0 | 0 | 0
309 | multifunkční relé Elko, SMR-H |  | ks | 1 | 0 | 0 | 0 | 0 | 0
310 | světelný vývod ukončený svorkovnicí |  | ks | 7 | 0 | 0 | 0 | 0 | 0
311 | kabel CYKY-J 3x1,5 |  | m | 100 | 0 | 0 | 0 | 0 | 0
312 | kabel CYKY-J 5x1,5 |  | m | 10 | 0 | 0 | 0 | 0 | 0
byt D1.305
zásuvkové obvody
313 | bytová rozvodnice Schrack PGR4150, N24C, náplň dle výkresové dokumentace |  | kpl | 1 | 0 | 0 | 0 | 0 | 0
314 | zásuvka jednoduchá ABB Tango bílá |  | ks | 5 | 0 | 0 | 0 | 0 | 0
315 | zásuvka dvojitá ABB Tango bílá |  | ks | 13 | 0 | 0 | 0 | 0 | 0
316 | zásuvka jednoduchá ABB Tango bílá, osazení do trojrámečku vodorovně |  | ks | 1 | 0 | 0 | 0 | 0 | 0
317 | trojrámeček ABB Tango bílá |  | ks | 1 | 0 | 0 | 0 | 0 | 0
318 | instalační krabice trojitá |  | ks | 1 | 0 | 0 | 0 | 0 | 0
319 | instalační krabice jednoduchá |  | ks | 19 | 0 | 0 | 0 | 0 | 0
320 | kabel CYKY-J 5x6 |  | m | 10 | 0 | 0 | 0 | 0 | 0
321 | kabel CYKY-J 5x2,5 |  | m | 20 | 0 | 0 | 0 | 0 | 0
322 | kabel CYKY-J 3x2,5 |  | m | 130 | 0 | 0 | 0 | 0 | 0
323 | vodič CY6 ZŽ
světelné obvody
324 | vypínač řazení 1, ABB Tango bílá |  | ks | 6 | 0 | 0 | 0 | 0 | 0
325 | vypínač řazení 5, ABB Tango bílá |  | ks | 1 | 0 | 0 | 0 | 0 | 0
326 | vypínač řazení 6, ABB Tango bílá |  | ks | 2 | 0 | 0 | 0 | 0 | 0
327 | vypínač řazení 7, ABB Tango bílá |  | ks | 1 | 0 | 0 | 0 | 0 | 0
328 | vypínač řazení 1, ABB Tango bílá, osazení do dvojrámečku svisle |  | ks | 1 | 0 | 0 | 0 | 0 | 0
329 | vypínač řazení 5, ABB Tango bílá, osazení do dvojrámečku svisle |  | ks | 1 | 0 | 0 | 0 | 0 | 0
330 | dvojrámeček ABB Tango bílá |  | ks | 1 | 0 | 0 | 0 | 0 | 0
331 | instalační krabice dvojitá |  | ks | 1 | 0 | 0 | 0 | 0 | 0
332 | instalační krabice jednoduchá |  | ks | 10 | 0 | 0 | 0 | 0 | 0
333 | multifunkční relé Elko, SMR-H |  | ks | 1 | 0 | 0 | 0 | 0 | 0
334 | světelný vývod ukončený svorkovnicí |  | ks | 12 | 0 | 0 | 0 | 0 | 0
335 | kabel CYKY-J 3x1,5 |  | m | 155 | 0 | 0 | 0 | 0 | 0
336 | kabel CYKY-J 5x1,5 |  | m | 30 | 0 | 0 | 0 | 0 | 0
byt D1.401
zásuvkové obvody
337 | bytová rozvodnice Schrack PGR4150, U36C, náplň dle výkresové dokumentace |  | kpl | 1 | 0 | 0 | 0 | 0 | 0
338 | zásuvka jednoduchá ABB Tango bílá |  | ks | 5 | 0 | 0 | 0 | 0 | 0
339 | zásuvka dvojitá ABB Tango bílá |  | ks | 9 | 0 | 0 | 0 | 0 | 0
340 | zásuvka jednoduchá ABB Tango bílá, osazení do trojrámečku vodorovně |  | ks | 1 | 0 | 0 | 0 | 0 | 0
341 | trojrámeček ABB Tango bílá |  | ks | 1 | 0 | 0 | 0 | 0 | 0
342 | instalační krabice trojitá |  | ks | 1 | 0 | 0 | 0 | 0 | 0
343 | instalační krabice jednoduchá |  | ks | 15 | 0 | 0 | 0 | 0 | 0
344 | kabel CYKY-J 5x6 |  | m | 15 | 0 | 0 | 0 | 0 | 0
345 | kabel CYKY-J 5x2,5 |  | m | 15 | 0 | 0 | 0 | 0 | 0
346 | kabel CYKY-J 3x2,5 |  | m | 90 | 0 | 0 | 0 | 0 | 0
347 | vodič CY6 ZŽ
světelné obvody
348 | vypínač řazení 1, ABB Tango bílá |  | ks | 4 | 0 | 0 | 0 | 0 | 0
349 | vypínač řazení 1, ABB Tango bílá, osazení do dvojrámečku svisle |  | ks | 1 | 0 | 0 | 0 | 0 | 0
350 | vypínač řazení 5, ABB Tango bílá, osazení do dvojrámečku svisle |  | ks | 1 | 0 | 0 | 0 | 0 | 0
351 | dvojrámeček ABB Tango bílá |  | ks | 1 | 0 | 0 | 0 | 0 | 0
352 | instalační krabice dvojitá |  | ks | 1 | 0 | 0 | 0 | 0 | 0
353 | instalační krabice jednoduchá |  | ks | 5 | 0 | 0 | 0 | 0 | 0
354 | světelný vývod ukončený svorkovnicí |  | ks | 7 | 0 | 0 | 0 | 0 | 0
355 | kabel CYKY-J 3x1,5 |  | m | 100 | 0 | 0 | 0 | 0 | 0
356 | kabel CYKY-J 5x1,5 |  | m | 10 | 0 | 0 | 0 | 0 | 0
byt D1.402
zásuvkové obvody
357 | bytová rozvodnice Schrack PGR4150, N24C, náplň dle výkresové dokumentace |  | kpl | 1 | 0 | 0 | 0 | 0 | 0
358 | zásuvka jednoduchá ABB Tango bílá |  | ks | 5 | 0 | 0 | 0 | 0 | 0
359 | zásuvka dvojitá ABB Tango bílá |  | ks | 7 | 0 | 0 | 0 | 0 | 0
360 | zásuvka jednoduchá ABB Tango bílá, osazení do trojrámečku vodorovně |  | ks | 1 | 0 | 0 | 0 | 0 | 0
361 | trojrámeček ABB Tango bílá |  | ks | 1 | 0 | 0 | 0 | 0 | 0
362 | instalační krabice trojitá |  | ks | 1 | 0 | 0 | 0 | 0 | 0
363 | instalační krabice jednoduchá |  | ks | 13 | 0 | 0 | 0 | 0 | 0
364 | kabel CYKY-J 5x6 |  | m | 15 | 0 | 0 | 0 | 0 | 0
365 | kabel CYKY-J 5x2,5 |  | m | 15 | 0 | 0 | 0 | 0 | 0
366 | kabel CYKY-J 3x2,5 |  | m | 90 | 0 | 0 | 0 | 0 | 0
367 | vodič CY6 ZŽ
světelné obvody
368 | vypínač řazení 1, ABB Tango bílá |  | ks | 3 | 0 | 0 | 0 | 0 | 0
369 | vypínač řazení 5, ABB Tango bílá |  | ks | 1 | 0 | 0 | 0 | 0 | 0
370 | vypínač řazení 1, ABB Tango bílá, osazení do dvojrámečku svisle |  | ks | 1 | 0 | 0 | 0 | 0 | 0
371 | vypínač řazení 5, ABB Tango bílá, osazení do dvojrámečku svisle |  | ks | 1 | 0 | 0 | 0 | 0 | 0
372 | dvojrámeček ABB Tango bílá |  | ks | 1 | 0 | 0 | 0 | 0 | 0
373 | instalační krabice dvojitá |  | ks | 1 | 0 | 0 | 0 | 0 | 0
374 | instalační krabice jednoduchá |  | ks | 4 | 0 | 0 | 0 | 0 | 0
375 | multifunkční relé Elko, SMR-H |  | ks | 1 | 0 | 0 | 0 | 0 | 0
376 | světelný vývod ukončený svorkovnicí |  | ks | 6 | 0 | 0 | 0 | 0 | 0
377 | kabel CYKY-J 3x1,5 |  | m | 90 | 0 | 0 | 0 | 0 | 0
378 | kabel CYKY-J 5x1,5 |  | m | 10 | 0 | 0 | 0 | 0 | 0
byt D1.403
zásuvkové obvody
379 | bytová rozvodnice Schrack PGR4150, U36C, náplň dle výkresové dokumentace |  | kpl | 1 | 0 | 0 | 0 | 0 | 0
380 | zásuvka jednoduchá ABB Tango bílá |  | ks | 4 | 0 | 0 | 0 | 0 | 0
381 | zásuvka dvojitá ABB Tango bílá |  | ks | 6 | 0 | 0 | 0 | 0 | 0
382 | zásuvka jednoduchá ABB Tango bílá, osazení do trojrámečku vodorovně |  | ks | 1 | 0 | 0 | 0 | 0 | 0
383 | trojrámeček ABB Tango bílá |  | ks | 1 | 0 | 0 | 0 | 0 | 0
384 | instalační krabice trojitá |  | ks | 1 | 0 | 0 | 0 | 0 | 0
385 | instalační krabice jednoduchá |  | ks | 11 | 0 | 0 | 0 | 0 | 0
386 | kabel CYKY-J 5x6 |  | m | 5 | 0 | 0 | 0 | 0 | 0
387 | kabel CYKY-J 5x2,5 |  | m | 15 | 0 | 0 | 0 | 0 | 0
388 | kabel CYKY-J 3x2,5 |  | m | 50 | 0 | 0 | 0 | 0 | 0
389 | vodič CY6 ZŽ
světelné obvody
390 | vypínač řazení 1, ABB Tango bílá |  | ks | 2 | 0 | 0 | 0 | 0 | 0
391 | vypínač řazení 5, ABB Tango bílá |  | ks | 2 | 0 | 0 | 0 | 0 | 0
392 | vypínač řazení 1, ABB Tango bílá, osazení do dvojrámečku svisle |  | ks | 1 | 0 | 0 | 0 | 0 | 0
393 | vypínač řazení 5, ABB Tango bílá, osazení do dvojrámečku svisle |  | ks | 1 | 0 | 0 | 0 | 0 | 0
394 | dvojrámeček ABB Tango bílá |  | ks | 1 | 0 | 0 | 0 | 0 | 0
395 | instalační krabice dvojitá |  | ks | 1 | 0 | 0 | 0 | 0 | 0
396 | instalační krabice jednoduchá |  | ks | 4 | 0 | 0 | 0 | 0 | 0
397 | multifunkční relé Elko, SMR-H |  | ks | 1 | 0 | 0 | 0 | 0 | 0
398 | světelný vývod ukončený svorkovnicí |  | ks | 6 | 0 | 0 | 0 | 0 | 0
399 | kabel CYKY-J 3x1,5 |  | m | 85 | 0 | 0 | 0 | 0 | 0
400 | kabel CYKY-J 5x1,5 |  | m | 10 | 0 | 0 | 0 | 0 | 0
byt D1.404
zásuvkové obvody
401 | bytová rozvodnice Schrack PGR4150, U36C, náplň dle výkresové dokumentace |  | kpl | 1 | 0 | 0 | 0 | 0 | 0
402 | zásuvka jednoduchá ABB Tango bílá |  | ks | 5 | 0 | 0 | 0 | 0 | 0
403 | zásuvka dvojitá ABB Tango bílá |  | ks | 10 | 0 | 0 | 0 | 0 | 0
404 | zásuvka jednoduchá ABB Tango bílá, osazení do trojrámečku vodorovně |  | ks | 1 | 0 | 0 | 0 | 0 | 0
405 | trojrámeček ABB Tango bílá |  | ks | 1 | 0 | 0 | 0 | 0 | 0
406 | instalační krabice trojitá |  | ks | 1 | 0 | 0 | 0 | 0 | 0
407 | instalační krabice jednoduchá |  | ks | 16 | 0 | 0 | 0 | 0 | 0
408 | kabel CYKY-J 5x6 |  | m | 5 | 0 | 0 | 0 | 0 | 0
409 | kabel CYKY-J 5x2,5 |  | m | 15 | 0 | 0 | 0 | 0 | 0
410 | kabel CYKY-J 3x2,5 |  | m | 95 | 0 | 0 | 0 | 0 | 0
411 | vodič CY6 ZŽ
světelné obvody
412 | vypínač řazení 1, ABB Tango bílá |  | ks | 4 | 0 | 0 | 0 | 0 | 0
413 | vypínač řazení 5, ABB Tango bílá |  | ks | 1 | 0 | 0 | 0 | 0 | 0
414 | vypínač řazení 1, ABB Tango bílá, osazení do dvojrámečku svisle |  | ks | 1 | 0 | 0 | 0 | 0 | 0
415 | vypínač řazení 5, ABB Tango bílá, osazení do dvojrámečku svisle |  | ks | 1 | 0 | 0 | 0 | 0 | 0
416 | dvojrámeček ABB Tango bílá |  | ks | 1 | 0 | 0 | 0 | 0 | 0
417 | instalační krabice dvojitá |  | ks | 1 | 0 | 0 | 0 | 0 | 0
418 | instalační krabice jednoduchá |  | ks | 5 | 0 | 0 | 0 | 0 | 0
419 | multifunkční relé Elko, SMR-H |  | ks | 1 | 0 | 0 | 0 | 0 | 0
420 | světelný vývod ukončený svorkovnicí |  | ks | 7 | 0 | 0 | 0 | 0 | 0
421 | kabel CYKY-J 3x1,5 |  | m | 105 | 0 | 0 | 0 | 0 | 0
422 | kabel CYKY-J 5x1,5 |  | m | 10 | 0 | 0 | 0 | 0 | 0
byt D1.405
zásuvkové obvody
423 | bytová rozvodnice Schrack PGR4150, N24C, náplň dle výkresové dokumentace |  | kpl | 1 | 0 | 0 | 0 | 0 | 0
424 | zásuvka jednoduchá ABB Tango bílá |  | ks | 5 | 0 | 0 | 0 | 0 | 0
425 | zásuvka dvojitá ABB Tango bílá |  | ks | 13 | 0 | 0 | 0 | 0 | 0
426 | zásuvka jednoduchá ABB Tango bílá, osazení do trojrámečku vodorovně |  | ks | 1 | 0 | 0 | 0 | 0 | 0
427 | trojrámeček ABB Tango bílá |  | ks | 1 | 0 | 0 | 0 | 0 | 0
428 | instalační krabice trojitá |  | ks | 1 | 0 | 0 | 0 | 0 | 0
429 | instalační krabice jednoduchá |  | ks | 19 | 0 | 0 | 0 | 0 | 0
430 | kabel CYKY-J 5x6 |  | m | 10 | 0 | 0 | 0 | 0 | 0
431 | kabel CYKY-J 5x2,5 |  | m | 20 | 0 | 0 | 0 | 0 | 0
432 | kabel CYKY-J 3x2,5 |  | m | 130 | 0 | 0 | 0 | 0 | 0
433 | vodič CY6 ZŽ
světelné obvody
434 | vypínač řazení 1, ABB Tango bílá |  | ks | 6 | 0 | 0 | 0 | 0 | 0
435 | vypínač řazení 5, ABB Tango bílá |  | ks | 1 | 0 | 0 | 0 | 0 | 0
436 | vypínač řazení 6, ABB Tango bílá |  | ks | 2 | 0 | 0 | 0 | 0 | 0
437 | vypínač řazení 7, ABB Tango bílá |  | ks | 1 | 0 | 0 | 0 | 0 | 0
438 | vypínač řazení 1, ABB Tango bílá, osazení do dvojrámečku svisle |  | ks | 1 | 0 | 0 | 0 | 0 | 0
439 | vypínač řazení 5, ABB Tango bílá, osazení do dvojrámečku svisle |  | ks | 1 | 0 | 0 | 0 | 0 | 0
440 | dvojrámeček ABB Tango bílá |  | ks | 1 | 0 | 0 | 0 | 0 | 0
441 | instalační krabice dvojitá |  | ks | 1 | 0 | 0 | 0 | 0 | 0
442 | instalační krabice jednoduchá |  | ks | 10 | 0 | 0 | 0 | 0 | 0
443 | multifunkční relé Elko, SMR-H |  | ks | 1 | 0 | 0 | 0 | 0 | 0
444 | světelný vývod ukončený svorkovnicí |  | ks | 12 | 0 | 0 | 0 | 0 | 0
445 | kabel CYKY-J 3x1,5 |  | m | 160 | 0 | 0 | 0 | 0 | 0
446 | kabel CYKY-J 5x1,5 |  | m | 30 | 0 | 0 | 0 | 0 | 0
| CELKEM | [5 empty] | 0 | 0 | 0
| Dodávka celkem | 0
| Montáž celkem | 0
| Pomocný materiál | 0
| Stavební přípomoce | 0
| Doprava | 0
| CELKEM | 0

## Elektro - slaboproud
P.Č. | Popis |  | M.J. | Množství | Cena jednotková materiál | Cena jednotková montáž | Cena celkem materiál | Cena celkem montáž | Cena celkem
společné prostory
1 | rozvodnice DT1-DT4, Elroz, PA 4/3/3 EI-S45 + MP |  | kpl | 4 | 0 | 0 | 0 | 0 | 0
2 | systém domácího telefonu Tesla Stropkov, BUS GUARD, min. 20 účastníků
3 | síťový zdroj 4FP672 57 |  | kpl | 1 | 0 | 0 | 0 | 0 | 0
4 | základní rám 4FF062 13 |  | kpl | 1 | 0 | 0 | 0 | 0 | 0
5 | základní modul 4FN230 38 |  | kpl | 1 | 0 | 0 | 0 | 0 | 0
6 | rozšiřující modul 10 účastníků 4FN230 37 |  | kpl | 2 | 0 | 0 | 0 | 0 | 0
7 | elektrický zámek 4FN877 |  | kpl | 1 | 0 | 0 | 0 | 0 | 0
8 | kabel SYKFY 2x2x0,5 |  | m | 150 | 0 | 0 | 0 | 0 | 0
9 | chránička Ø23 mm |  | m | 50 | 0 | 0 | 0 | 0 | 0
10 | STA
11 | televizní anténa |  | kpl | 1 | 0 | 0 | 0 | 0 | 0
12 | rozbočovač s integrovaným zesilovačem, průchozí, 5 x výstup |  | ks | 3 | 0 | 0 | 0 | 0 | 0
13 | rozbočovač s integrovaným zesilovačem, průchozí, 4 x výstup |  | ks | 1 | 0 | 0 | 0 | 0 | 0
14 | koaxiální kabel Belden 75Ω |  | m | 50 | 0 | 0 | 0 | 0 | 0
15 | plastová chránička Ø23mm |  | m | 30 | 0 | 0 | 0 | 0 | 0
telefon
16 | kabel SYKFY 20x2x0,5 |  | m | 40 | 0 | 0 | 0 | 0 | 0
17 | kabel SYKFY 15x2x0,5 |  | m | 5 | 0 | 0 | 0 | 0 | 0
18 | kabel SYKFY 10x2x0,5 |  | m | 5 | 0 | 0 | 0 | 0 | 0
19 | kabel SYKFY 2x2x0,5 |  | m | 10 | 0 | 0 | 0 | 0 | 0
20 | zakončovací lišta 20 párů |  | kpl | 2 | 0 | 0 | 0 | 0 | 0
21 | zakončovací lišta 15 párů |  | kpl | 1 | 0 | 0 | 0 | 0 | 0
22 | zakončovací lišta 10 párů |  | kpl | 1 | 0 | 0 | 0 | 0 | 0
23 | chránička Ø 23 mm |  | m | 30 | 0 | 0 | 0 | 0 | 0
byt D1.101
slaboproud
24 | domácí telefon Tesla Stropkov, 4FP11083 |  | ks | 1 | 0 | 0 | 0 | 0 | 0
25 | zvonek Tesla Stropkov, 4FN60522 |  | ks | 1 | 0 | 0 | 0 | 0 | 0
26 | zvonkové tlačítko Tesla Stropkov, 4FK46102 |  | ks | 1 | 0 | 0 | 0 | 0 | 0
27 | kouřový detektor ARGUS BASIC-9V |  | ks | 1 | 0 | 0 | 0 | 0 | 0
28 | telefonní zásuvka, ABB Tango bílá, osazení do trojrámečku |  | ks | 1 | 0 | 0 | 0 | 0 | 0
29 | televizní zásuvka ABB Tango bílá, osazení do trojrámečku |  | ks | 1 | 0 | 0 | 0 | 0 | 0
30 | instalační krabice dvojitá + víčka |  | ks | 1 | 0 | 0 | 0 | 0 | 0
31 | plastová chránička Ø23mm |  | m | 80 | 0 | 0 | 0 | 0 | 0
32 | kabel SYKFY 2x2x0,5 |  | m | 35 | 0 | 0 | 0 | 0 | 0
33 | koaxiální kabel Belden 75Ω |  | m | 25 | 0 | 0 | 0 | 0 | 0
byt D1.102
slaboproud
34 | domácí telefon Tesla Stropkov, 4FP11083 |  | ks | 1 | 0 | 0 | 0 | 0 | 0
35 | zvonek Tesla Stropkov, 4FN60522 |  | ks | 1 | 0 | 0 | 0 | 0 | 0
36 | zvonkové tlačítko Tesla Stropkov, 4FK46102 |  | ks | 1 | 0 | 0 | 0 | 0 | 0
37 | kouřový detektor ARGUS BASIC-9V |  | ks | 1 | 0 | 0 | 0 | 0 | 0
38 | telefonní zásuvka, ABB Tango bílá, osazení do trojrámečku |  | ks | 1 | 0 | 0 | 0 | 0 | 0
39 | televizní zásuvka ABB Tango bílá, osazení do trojrámečku |  | ks | 1 | 0 | 0 | 0 | 0 | 0
40 | instalační krabice dvojitá + víčka |  | ks | 1 | 0 | 0 | 0 | 0 | 0
41 | plastová chránička Ø23mm |  | m | 60 | 0 | 0 | 0 | 0 | 0
42 | kabel SYKFY 2x2x0,5 |  | m | 30 | 0 | 0 | 0 | 0 | 0
43 | koaxiální kabel Belden 75Ω |  | m | 20 | 0 | 0 | 0 | 0 | 0
byt D1.103
slaboproud
44 | domácí telefon Tesla Stropkov, 4FP11083 |  | ks | 1 | 0 | 0 | 0 | 0 | 0
45 | zvonek Tesla Stropkov, 4FN60522 |  | ks | 1 | 0 | 0 | 0 | 0 | 0
46 | zvonkové tlačítko Tesla Stropkov, 4FK46102 |  | ks | 1 | 0 | 0 | 0 | 0 | 0
47 | kouřový detektor ARGUS BASIC-9V |  | ks | 1 | 0 | 0 | 0 | 0 | 0
48 | telefonní zásuvka, ABB Tango bílá, osazení do trojrámečku |  | ks | 1 | 0 | 0 | 0 | 0 | 0
49 | televizní zásuvka ABB Tango bílá, osazení do trojrámečku |  | ks | 1 | 0 | 0 | 0 | 0 | 0
50 | instalační krabice dvojitá + víčka |  | ks | 1 | 0 | 0 | 0 | 0 | 0
51 | plastová chránička Ø23mm |  | m | 60 | 0 | 0 | 0 | 0 | 0
52 | kabel SYKFY 2x2x0,5 |  | m | 30 | 0 | 0 | 0 | 0 | 0
53 | koaxiální kabel Belden 75Ω |  | m | 20 | 0 | 0 | 0 | 0 | 0
byt D1.104
slaboproud
54 | domácí telefon Tesla Stropkov, 4FP11083 |  | ks | 1 | 0 | 0 | 0 | 0 | 0
55 | zvonek Tesla Stropkov, 4FN60522 |  | ks | 1 | 0 | 0 | 0 | 0 | 0
56 | zvonkové tlačítko Tesla Stropkov, 4FK46102 |  | ks | 1 | 0 | 0 | 0 | 0 | 0
57 | kouřový detektor ARGUS BASIC-9V |  | ks | 1 | 0 | 0 | 0 | 0 | 0
58 | telefonní zásuvka, ABB Tango bílá, osazení do trojrámečku |  | ks | 1 | 0 | 0 | 0 | 0 | 0
59 | televizní zásuvka ABB Tango bílá, osazení do trojrámečku |  | ks | 1 | 0 | 0 | 0 | 0 | 0
60 | instalační krabice dvojitá + víčka |  | ks | 1 | 0 | 0 | 0 | 0 | 0
61 | plastová chránička Ø23mm |  | m | 60 | 0 | 0 | 0 | 0 | 0
62 | kabel SYKFY 2x2x0,5 |  | m | 30 | 0 | 0 | 0 | 0 | 0
63 | koaxiální kabel Belden 75Ω |  | m | 20 | 0 | 0 | 0 | 0 | 0
byt D1.201
slaboproud
64 | domácí telefon Tesla Stropkov, 4FP11083 |  | ks | 1 | 0 | 0 | 0 | 0 | 0
65 | zvonek Tesla Stropkov, 4FN60522 |  | ks | 1 | 0 | 0 | 0 | 0 | 0
66 | zvonkové tlačítko Tesla Stropkov, 4FK46102 |  | ks | 1 | 0 | 0 | 0 | 0 | 0
67 | kouřový detektor ARGUS BASIC-9V |  | ks | 1 | 0 | 0 | 0 | 0 | 0
68 | telefonní zásuvka, ABB Tango bílá, osazení do trojrámečku |  | ks | 1 | 0 | 0 | 0 | 0 | 0
69 | televizní zásuvka ABB Tango bílá, osazení do trojrámečku |  | ks | 1 | 0 | 0 | 0 | 0 | 0
70 | instalační krabice dvojitá + víčka |  | ks | 1 | 0 | 0 | 0 | 0 | 0
71 | plastová chránička Ø23mm |  | m | 60 | 0 | 0 | 0 | 0 | 0
72 | kabel SYKFY 2x2x0,5 |  | m | 30 | 0 | 0 | 0 | 0 | 0
73 | koaxiální kabel Belden 75Ω |  | m | 20 | 0 | 0 | 0 | 0 | 0
byt D1.202
slaboproud
74 | domácí telefon Tesla Stropkov, 4FP11083 |  | ks | 1 | 0 | 0 | 0 | 0 | 0
75 | zvonek Tesla Stropkov, 4FN60522 |  | ks | 1 | 0 | 0 | 0 | 0 | 0
76 | zvonkové tlačítko Tesla Stropkov, 4FK46102 |  | ks | 1 | 0 | 0 | 0 | 0 | 0
77 | kouřový detektor ARGUS BASIC-9V |  | ks | 1 | 0 | 0 | 0 | 0 | 0
78 | telefonní zásuvka, ABB Tango bílá, osazení do trojrámečku |  | ks | 1 | 0 | 0 | 0 | 0 | 0
79 | televizní zásuvka ABB Tango bílá, osazení do trojrámečku |  | ks | 1 | 0 | 0 | 0 | 0 | 0
80 | instalační krabice dvojitá + víčka |  | ks | 1 | 0 | 0 | 0 | 0 | 0
81 | plastová chránička Ø23mm |  | m | 80 | 0 | 0 | 0 | 0 | 0
82 | kabel SYKFY 2x2x0,5 |  | m | 35 | 0 | 0 | 0 | 0 | 0
83 | koaxiální kabel Belden 75Ω |  | m | 25 | 0 | 0 | 0 | 0 | 0
byt D1.203
slaboproud
84 | domácí telefon Tesla Stropkov, 4FP11083 |  | ks | 1 | 0 | 0 | 0 | 0 | 0
85 | zvonek Tesla Stropkov, 4FN60522 |  | ks | 1 | 0 | 0 | 0 | 0 | 0
86 | zvonkové tlačítko Tesla Stropkov, 4FK46102 |  | ks | 1 | 0 | 0 | 0 | 0 | 0
87 | kouřový detektor ARGUS BASIC-9V |  | ks | 1 | 0 | 0 | 0 | 0 | 0
88 | telefonní zásuvka, ABB Tango bílá, osazení do trojrámečku |  | ks | 1 | 0 | 0 | 0 | 0 | 0
89 | televizní zásuvka ABB Tango bílá, osazení do trojrámečku |  | ks | 1 | 0 | 0 | 0 | 0 | 0
90 | instalační krabice dvojitá + víčka |  | ks | 1 | 0 | 0 | 0 | 0 | 0
91 | plastová chránička Ø23mm |  | m | 60 | 0 | 0 | 0 | 0 | 0
92 | kabel SYKFY 2x2x0,5 |  | m | 30 | 0 | 0 | 0 | 0 | 0
93 | koaxiální kabel Belden 75Ω |  | m | 20 | 0 | 0 | 0 | 0 | 0
byt D1.204
slaboproud
94 | domácí telefon Tesla Stropkov, 4FP11083 |  | ks | 1 | 0 | 0 | 0 | 0 | 0
95 | zvonek Tesla Stropkov, 4FN60522 |  | ks | 1 | 0 | 0 | 0 | 0 | 0
96 | zvonkové tlačítko Tesla Stropkov, 4FK46102 |  | ks | 1 | 0 | 0 | 0 | 0 | 0
97 | kouřový detektor ARGUS BASIC-9V |  | ks | 1 | 0 | 0 | 0 | 0 | 0
98 | telefonní zásuvka, ABB Tango bílá, osazení do trojrámečku |  | ks | 1 | 0 | 0 | 0 | 0 | 0
99 | televizní zásuvka ABB Tango bílá, osazení do trojrámečku |  | ks | 1 | 0 | 0 | 0 | 0 | 0
100 | instalační krabice dvojitá + víčka |  | ks | 1 | 0 | 0 | 0 | 0 | 0
101 | plastová chránička Ø23mm |  | m | 60 | 0 | 0 | 0 | 0 | 0
102 | kabel SYKFY 2x2x0,5 |  | m | 30 | 0 | 0 | 0 | 0 | 0
103 | koaxiální kabel Belden 75Ω |  | m | 20 | 0 | 0 | 0 | 0 | 0
byt D1.205
slaboproud
104 | domácí telefon Tesla Stropkov, 4FP11083 |  | ks | 1 | 0 | 0 | 0 | 0 | 0
105 | zvonek Tesla Stropkov, 4FN60522 |  | ks | 1 | 0 | 0 | 0 | 0 | 0
106 | zvonkové tlačítko Tesla Stropkov, 4FK46102 |  | ks | 1 | 0 | 0 | 0 | 0 | 0
107 | kouřový detektor ARGUS BASIC-9V |  | ks | 1 | 0 | 0 | 0 | 0 | 0
108 | telefonní zásuvka, ABB Tango bílá, osazení do trojrámečku |  | ks | 1 | 0 | 0 | 0 | 0 | 0
109 | televizní zásuvka ABB Tango bílá, osazení do trojrámečku |  | ks | 1 | 0 | 0 | 0 | 0 | 0
110 | instalační krabice dvojitá + víčka |  | ks | 1 | 0 | 0 | 0 | 0 | 0
111 | plastová chránička Ø23mm |  | m | 80 | 0 | 0 | 0 | 0 | 0
112 | kabel SYKFY 2x2x0,5 |  | m | 35 | 0 | 0 | 0 | 0 | 0
113 | koaxiální kabel Belden 75Ω |  | m | 25 | 0 | 0 | 0 | 0 | 0
byt D1.301
slaboproud
114 | domácí telefon Tesla Stropkov, 4FP11083 |  | ks | 1 | 0 | 0 | 0 | 0 | 0
115 | zvonek Tesla Stropkov, 4FN60522 |  | ks | 1 | 0 | 0 | 0 | 0 | 0
116 | zvonkové tlačítko Tesla Stropkov, 4FK46102 |  | ks | 1 | 0 | 0 | 0 | 0 | 0
117 | kouřový detektor ARGUS BASIC-9V |  | ks | 1 | 0 | 0 | 0 | 0 | 0
118 | telefonní zásuvka, ABB Tango bílá, osazení do trojrámečku |  | ks | 1 | 0 | 0 | 0 | 0 | 0
119 | televizní zásuvka ABB Tango bílá, osazení do trojrámečku |  | ks | 1 | 0 | 0 | 0 | 0 | 0
120 | instalační krabice dvojitá + víčka |  | ks | 1 | 0 | 0 | 0 | 0 | 0
121 | plastová chránička Ø23mm |  | m | 60 | 0 | 0 | 0 | 0 | 0
122 | kabel SYKFY 2x2x0,5 |  | m | 30 | 0 | 0 | 0 | 0 | 0
123 | koaxiální kabel Belden 75Ω |  | m | 20 | 0 | 0 | 0 | 0 | 0
byt D1.302
slaboproud
124 | domácí telefon Tesla Stropkov, 4FP11083 |  | ks | 1 | 0 | 0 | 0 | 0 | 0
125 | zvonek Tesla Stropkov, 4FN60522 |  | ks | 1 | 0 | 0 | 0 | 0 | 0
126 | zvonkové tlačítko Tesla Stropkov, 4FK46102 |  | ks | 1 | 0 | 0 | 0 | 0 | 0
127 | kouřový detektor ARGUS BASIC-9V |  | ks | 1 | 0 | 0 | 0 | 0 | 0
128 | telefonní zásuvka, ABB Tango bílá, osazení do trojrámečku |  | ks | 1 | 0 | 0 | 0 | 0 | 0
129 | televizní zásuvka ABB Tango bílá, osazení do trojrámečku |  | ks | 1 | 0 | 0 | 0 | 0 | 0
130 | instalační krabice dvojitá + víčka |  | ks | 1 | 0 | 0 | 0 | 0 | 0
131 | plastová chránička Ø23mm |  | m | 80 | 0 | 0 | 0 | 0 | 0
132 | kabel SYKFY 2x2x0,5 |  | m | 35 | 0 | 0 | 0 | 0 | 0
133 | koaxiální kabel Belden 75Ω |  | m | 25 | 0 | 0 | 0 | 0 | 0
byt D1.303
slaboproud
134 | domácí telefon Tesla Stropkov, 4FP11083 |  | ks | 1 | 0 | 0 | 0 | 0 | 0
135 | zvonek Tesla Stropkov, 4FN60522 |  | ks | 1 | 0 | 0 | 0 | 0 | 0
136 | zvonkové tlačítko Tesla Stropkov, 4FK46102 |  | ks | 1 | 0 | 0 | 0 | 0 | 0
137 | kouřový detektor ARGUS BASIC-9V |  | ks | 1 | 0 | 0 | 0 | 0 | 0
138 | telefonní zásuvka, ABB Tango bílá, osazení do trojrámečku |  | ks | 1 | 0 | 0 | 0 | 0 | 0
139 | televizní zásuvka ABB Tango bílá, osazení do trojrámečku |  | ks | 1 | 0 | 0 | 0 | 0 | 0
140 | instalační krabice dvojitá + víčka |  | ks | 1 | 0 | 0 | 0 | 0 | 0
141 | plastová chránička Ø23mm |  | m | 60 | 0 | 0 | 0 | 0 | 0
142 | kabel SYKFY 2x2x0,5 |  | m | 30 | 0 | 0 | 0 | 0 | 0
143 | koaxiální kabel Belden 75Ω |  | m | 20 | 0 | 0 | 0 | 0 | 0
byt D1.304
slaboproud
144 | domácí telefon Tesla Stropkov, 4FP11083 |  | ks | 1 | 0 | 0 | 0 | 0 | 0
145 | zvonek Tesla Stropkov, 4FN60522 |  | ks | 1 | 0 | 0 | 0 | 0 | 0
146 | zvonkové tlačítko Tesla Stropkov, 4FK46102 |  | ks | 1 | 0 | 0 | 0 | 0 | 0
147 | kouřový detektor ARGUS BASIC-9V |  | ks | 1 | 0 | 0 | 0 | 0 | 0
148 | telefonní zásuvka, ABB Tango bílá, osazení do trojrámečku |  | ks | 1 | 0 | 0 | 0 | 0 | 0
149 | televizní zásuvka ABB Tango bílá, osazení do trojrámečku |  | ks | 1 | 0 | 0 | 0 | 0 | 0
150 | instalační krabice dvojitá + víčka |  | ks | 1 | 0 | 0 | 0 | 0 | 0
151 | plastová chránička Ø23mm |  | m | 60 | 0 | 0 | 0 | 0 | 0
152 | kabel SYKFY 2x2x0,5 |  | m | 30 | 0 | 0 | 0 | 0 | 0
153 | koaxiální kabel Belden 75Ω |  | m | 20 | 0 | 0 | 0 | 0 | 0
byt D1.305
slaboproud
154 | domácí telefon Tesla Stropkov, 4FP11083 |  | ks | 1 | 0 | 0 | 0 | 0 | 0
155 | zvonek Tesla Stropkov, 4FN60522 |  | ks | 1 | 0 | 0 | 0 | 0 | 0
156 | zvonkové tlačítko Tesla Stropkov, 4FK46102 |  | ks | 1 | 0 | 0 | 0 | 0 | 0
157 | kouřový detektor ARGUS BASIC-9V |  | ks | 1 | 0 | 0 | 0 | 0 | 0
158 | telefonní zásuvka, ABB Tango bílá, osazení do trojrámečku |  | ks | 1 | 0 | 0 | 0 | 0 | 0
159 | televizní zásuvka ABB Tango bílá, osazení do trojrámečku |  | ks | 1 | 0 | 0 | 0 | 0 | 0
160 | instalační krabice dvojitá + víčka |  | ks | 1 | 0 | 0 | 0 | 0 | 0
161 | plastová chránička Ø23mm |  | m | 80 | 0 | 0 | 0 | 0 | 0
162 | kabel SYKFY 2x2x0,5 |  | m | 35 | 0 | 0 | 0 | 0 | 0
163 | koaxiální kabel Belden 75Ω |  | m | 25 | 0 | 0 | 0 | 0 | 0
byt D1.401
slaboproud
164 | domácí telefon Tesla Stropkov, 4FP11083 |  | ks | 1 | 0 | 0 | 0 | 0 | 0
165 | zvonek Tesla Stropkov, 4FN60522 |  | ks | 1 | 0 | 0 | 0 | 0 | 0
166 | zvonkové tlačítko Tesla Stropkov, 4FK46102 |  | ks | 1 | 0 | 0 | 0 | 0 | 0
167 | kouřový detektor ARGUS BASIC-9V |  | ks | 1 | 0 | 0 | 0 | 0 | 0
168 | telefonní zásuvka, ABB Tango bílá, osazení do trojrámečku |  | ks | 1 | 0 | 0 | 0 | 0 | 0
169 | televizní zásuvka ABB Tango bílá, osazení do trojrámečku |  | ks | 1 | 0 | 0 | 0 | 0 | 0
170 | instalační krabice dvojitá + víčka |  | ks | 1 | 0 | 0 | 0 | 0 | 0
171 | plastová chránička Ø23mm |  | m | 60 | 0 | 0 | 0 | 0 | 0
172 | kabel SYKFY 2x2x0,5 |  | m | 30 | 0 | 0 | 0 | 0 | 0
173 | koaxiální kabel Belden 75Ω |  | m | 20 | 0 | 0 | 0 | 0 | 0
byt D1.402
slaboproud
174 | domácí telefon Tesla Stropkov, 4FP11083 |  | ks | 1 | 0 | 0 | 0 | 0 | 0
175 | zvonek Tesla Stropkov, 4FN60522 |  | ks | 1 | 0 | 0 | 0 | 0 | 0
176 | zvonkové tlačítko Tesla Stropkov, 4FK46102 |  | ks | 1 | 0 | 0 | 0 | 0 | 0
177 | kouřový detektor ARGUS BASIC-9V |  | ks | 1 | 0 | 0 | 0 | 0 | 0
178 | telefonní zásuvka, ABB Tango bílá, osazení do trojrámečku |  | ks | 1 | 0 | 0 | 0 | 0 | 0
179 | televizní zásuvka ABB Tango bílá, osazení do trojrámečku |  | ks | 1 | 0 | 0 | 0 | 0 | 0
180 | instalační krabice dvojitá + víčka |  | ks | 1 | 0 | 0 | 0 | 0 | 0
181 | plastová chránička Ø23mm |  | m | 80 | 0 | 0 | 0 | 0 | 0
182 | kabel SYKFY 2x2x0,5 |  | m | 35 | 0 | 0 | 0 | 0 | 0
183 | koaxiální kabel Belden 75Ω |  | m | 25 | 0 | 0 | 0 | 0 | 0
byt D1.403
slaboproud
184 | domácí telefon Tesla Stropkov, 4FP11083 |  | ks | 1 | 0 | 0 | 0 | 0 | 0
185 | zvonek Tesla Stropkov, 4FN60522 |  | ks | 1 | 0 | 0 | 0 | 0 | 0
186 | zvonkové tlačítko Tesla Stropkov, 4FK46102 |  | ks | 1 | 0 | 0 | 0 | 0 | 0
187 | kouřový detektor ARGUS BASIC-9V |  | ks | 1 | 0 | 0 | 0 | 0 | 0
188 | telefonní zásuvka, ABB Tango bílá, osazení do trojrámečku |  | ks | 1 | 0 | 0 | 0 | 0 | 0
189 | televizní zásuvka ABB Tango bílá, osazení do trojrámečku |  | ks | 1 | 0 | 0 | 0 | 0 | 0
190 | instalační krabice dvojitá + víčka |  | ks | 1 | 0 | 0 | 0 | 0 | 0
191 | plastová chránička Ø23mm |  | m | 60 | 0 | 0 | 0 | 0 | 0
192 | kabel SYKFY 2x2x0,5 |  | m | 30 | 0 | 0 | 0 | 0 | 0
193 | koaxiální kabel Belden 75Ω |  | m | 20 | 0 | 0 | 0 | 0 | 0
byt D1.404
slaboproud
194 | domácí telefon Tesla Stropkov, 4FP11083 |  | ks | 1 | 0 | 0 | 0 | 0 | 0
195 | zvonek Tesla Stropkov, 4FN60522 |  | ks | 1 | 0 | 0 | 0 | 0 | 0
196 | zvonkové tlačítko Tesla Stropkov, 4FK46102 |  | ks | 1 | 0 | 0 | 0 | 0 | 0
197 | kouřový detektor ARGUS BASIC-9V |  | ks | 1 | 0 | 0 | 0 | 0 | 0
198 | telefonní zásuvka, ABB Tango bílá, osazení do trojrámečku |  | ks | 1 | 0 | 0 | 0 | 0 | 0
199 | televizní zásuvka ABB Tango bílá, osazení do trojrámečku |  | ks | 1 | 0 | 0 | 0 | 0 | 0
200 | instalační krabice dvojitá + víčka |  | ks | 1 | 0 | 0 | 0 | 0 | 0
201 | plastová chránička Ø23mm |  | m | 60 | 0 | 0 | 0 | 0 | 0
202 | kabel SYKFY 2x2x0,5 |  | m | 30 | 0 | 0 | 0 | 0 | 0
203 | koaxiální kabel Belden 75Ω |  | m | 20 | 0 | 0 | 0 | 0 | 0
byt D1.405
slaboproud
204 | domácí telefon Tesla Stropkov, 4FP11083 |  | ks | 1 | 0 | 0 | 0 | 0 | 0
205 | zvonek Tesla Stropkov, 4FN60522 |  | ks | 1 | 0 | 0 | 0 | 0 | 0
206 | zvonkové tlačítko Tesla Stropkov, 4FK46102 |  | ks | 1 | 0 | 0 | 0 | 0 | 0
207 | kouřový detektor ARGUS BASIC-9V |  | ks | 1 | 0 | 0 | 0 | 0 | 0
208 | telefonní zásuvka, ABB Tango bílá, osazení do trojrámečku |  | ks | 1 | 0 | 0 | 0 | 0 | 0
209 | televizní zásuvka ABB Tango bílá, osazení do trojrámečku |  | ks | 1 | 0 | 0 | 0 | 0 | 0
210 | instalační krabice dvojitá + víčka |  | ks | 1 | 0 | 0 | 0 | 0 | 0
211 | plastová chránička Ø23mm |  | m | 80 | 0 | 0 | 0 | 0 | 0
212 | kabel SYKFY 2x2x0,5 |  | m | 35 | 0 | 0 | 0 | 0 | 0
213 | koaxiální kabel Belden 75Ω |  | m | 25 | 0 | 0 | 0 | 0 | 0
| CELKEM | [5 empty] | 0 | 0 | 0
| Dodávka celkem | 0
| Montáž celkem | 0
| Pomocný materiál | 0
| Stavební přípomoce | 0
| Doprava | 0
| CELKEM | 0

## Plynovod (hidden)
P.Č. | Popis | M.J. | Množství | Cena jednotková materiál | Cena jednotková montáž | Cena celkem materiál | Cena celkem montáž | Cena celkem
1 | Potrubí Bralen DN40 | m | 2 | 0 | 0 | 0 | 0 | 0
2 | Potrubí ocel bezeš závit DN40 | m | 15 | 0 | 0 | 0 | 0 | 0
3 | Potrubí ocel bezeš závit DN15 | m | 2 | 0 | 0 | 0 | 0 | 0
4 | přechod plast/ocel D32/DN25 | ks | 1 | 0 | 0 | 0 | 0 | 0
|  |  |  | 0 | 0 | 0 | 0 | 0
5 | plechová skříň pro MaR plynu | kpl | 1 | 0 | 0 | 0 | 0 | 0
|  |  |  | 0 | 0 | 0 | 0 | 0
6 | přechodová spojka Isiflo vš. KK DN25 | ks | 1 | 0 | 0 | 0 | 0 | 0
|  |  |  | 0 | 0 | 0 | 0 | 0
7 | KK DN15 | ks | 2 | 0 | 0 | 0 | 0 | 0
8 | KK DN40 | ks | 2 | 0 | 0 | 0 | 0 | 0
9 | vzorkovací kohout 3/8" | ks | 2 | 0 | 0 | 0 | 0 | 0
|  |  |  | 0 | 0 | 0 | 0 | 0
10 | regulátor Francel B25 | ks | 1 | 0 | 0 | 0 | 0 | 0
11 | havarijní ventil Peveko EVPE1040.2 DN40 | ks | 1 | 0 | 0 | 0 | 0 | 0
12 | plynoměr G16 dle specifikací provozovatele plynovodu | kpl | 1 | 0 | 0 | 0 | 0 | 0
|  |  |  | 0 | 0 | 0 | 0 | 0
13 | nátěr | kpl | 1 | 0 | 0 | 0 | 0 | 0
14 | závěsy pro potrubí | kpl | 1 | 0 | 0 | 0 | 0 | 0
15 | zkoušky, revize | kpl | 1 | 0 | 0 | 0 | 0 | 0
| CELKEM |  |  |  |  | 0 | 0 | 0
| Dodávka celkem | 0
| Montáž celkem | 0
| Pomocný materiál | 0
| Stavební přípomoce | 0
| Doprava | 0
| CELKEM | 0

## Ústřední topení (hidden)
P.Č. | Popis | M.J. | Množství | Cena jednotková materiál | Cena jednotková montáž | Cena celkem materiál | Cena celkem montáž | Cena celkem
Otopná tělesa KORALUX LINEAR
1 | KL 1200.450 | ks | 11 | 0 | 0 | 0 | 0 | 0
2 | KL 1200.600 | ks | 3 | 0 | 0 | 0 | 0 | 0
3 | KL 1830.450 | ks | 4 | 0 | 0 | 0 | 0 | 0
4 | KL 1830.600 | ks | 1 | 0 | 0 | 0 | 0 | 0
Otopná tělesa RADIK VK
5 | 10VK6080 | ks | 2 | 0 | 0 | 0 | 0 | 0
6 | 10VK6180 | ks | 3 | 0 | 0 | 0 | 0 | 0
7 | 11VK3060 | ks | 4 | 0 | 0 | 0 | 0 | 0
8 | 11VK6070 | ks | 8 | 0 | 0 | 0 | 0 | 0
9 | 11VK6080 | ks | 8 | 0 | 0 | 0 | 0 | 0
10 | 20VK6100 | ks | 6 | 0 | 0 | 0 | 0 | 0
11 | 21VK3140 | ks | 4 | 0 | 0 | 0 | 0 | 0
12 | 21VK6100 | ks | 2 | 0 | 0 | 0 | 0 | 0
13 | 22VK3140 | ks | 4 | 0 | 0 | 0 | 0 | 0
Otopná tělesa RADIK VKL
14 | 11VKL6080 | ks | 3 | 0 | 0 | 0 | 0 | 0
15 | 11VKL6140 | ks | 3 | 0 | 0 | 0 | 0 | 0
Otopná tělesa RADIK VKU
16 | 11VKU6070 | ks | 1 | 0 | 0 | 0 | 0 | 0
17 | 21VKU3140 | ks | 2 | 0 | 0 | 0 | 0 | 0
18 | 21VKU6100 | ks | 1 | 0 | 0 | 0 | 0 | 0
19 | 22VKU3140 | ks | 2 | 0 | 0 | 0 | 0 | 0
20 | 33VKU3100 | ks | 3 | 0 | 0 | 0 | 0 | 0
21 | Doplňkový montážní a spotřební materiál (konzoly závěsné, stojánkové,…) | kpl | 1 | 0 | 0 | 0 | 0 | 0
Ventily a šroubení
22 | Rohové radiátorové kompaktní šroubení fy. HEIMEIER typ VEKOLUX DN15 | ks | 56 | 0 | 0 | 0 | 0 | 0
23 | Rohový radiátorový ventil fy. HEIMEIER typ V-exakt DN15 | ks | 19 | 0 | 0 | 0 | 0 | 0
24 | Rohový radiátorový ventil fy. HEIMEIER typ Regutec DN15 | ks | 19 | 0 | 0 | 0 | 0 | 0
25 | Radiátorová přípojka měděná niklovaná fy. REVEL | ks | 150 | 0 | 0 | 0 | 0 | 0
26 | Termostatická hlavice fy. HEIMEIER typ K | ks | 75 | 0 | 0 | 0 | 0 | 0
27 | Doplňkový montážní a spotřební materiál | kpl | 1 | 0 | 0 | 0 | 0 | 0
Trubky PEX
28 | REVEL PEX EVOH 18x2 | m | 570 | 0 | 0 | 0 | 0 | 0
29 | REVEL PEX EVOH 20x2,3 | m | 130 | 0 | 0 | 0 | 0 | 0
30 | REVEL PEX EVOH 23x2,5 | m | 110 | 0 | 0 | 0 | 0 | 0
31 | REVEL PEX 32x3,6 | m | 50 | 0 | 0 | 0 | 0 | 0
Trubky ocel závitová bezešvá
32 | DN15 | m | 10 | 0 | 0 | 0 | 0 | 0
33 | DN20 | m | 10 | 0 | 0 | 0 | 0 | 0
34 | DN25 | m | 25 | 0 | 0 | 0 | 0 | 0
35 | DN32 | m | 160 | 0 | 0 | 0 | 0 | 0
36 | DN40 | m | 20 | 0 | 0 | 0 | 0 | 0
37 | DN50 | m | 20 | 0 | 0 | 0 | 0 | 0
Bytové okruhy - měření a regulace
38 | KK DN25 | ks | 19 | 0 | 0 | 0 | 0 | 0
39 | STAD DN15 | ks | 19 | 0 | 0 | 0 | 0 | 0
40 | Ultrazvukový měřič tepla SIEMENS WFN21B | ks | 19 | 0 | 0 | 0 | 0 | 0
41 | Připojení teplotního čidla kalorimetru | ks | 19 | 0 | 0 | 0 | 0 | 0
Stoupací potrubí - regulace
42 | regulátor dif. tlaku STAP DN25 | ks | 4 | 0 | 0 | 0 | 0 | 0
43 | STAD DN20 | ks | 4 | 0 | 0 | 0 | 0 | 0
44 | KK DN32 | ks | 8 | 0 | 0 | 0 | 0 | 0
45 | odvzdušnovací ventil DN15 | ks | 8 | 0 | 0 | 0 | 0 | 0
Kotelna
46 | kotel Buderus Logamax GB162- 45 kW | ks | 2 | 0 | 0 | 0 | 0 | 0
47 | KK DN32 | ks | 2 | 0 | 0 | 0 | 0 | 0
48 | KK DN50 | ks | 4 | 0 | 0 | 0 | 0 | 0
49 | KK DN32 s filtrem | ks | 2 | 0 | 0 | 0 | 0 | 0
50 | ZK ESBE typ BF50 | ks | 1 | 0 | 0 | 0 | 0 | 0
51 | ZK ESBE typ BF32 | ks | 2 | 0 | 0 | 0 | 0 | 0
52 | THR typ WHY 80/120 | ks | 1 | 0 | 0 | 0 | 0 | 0
53 | teploměr s jímkou 0-120 °C | ks | 4 | 0 | 0 | 0 | 0 | 0
54 | Regulace pro 1 topný okruh (ekvitermní regulace) a 1 okruh TV pro káskádu 2 kotlů fy. BUDERUS typ Logamatic | kpl | 1 | 0 | 0 | 0 | 0 | 0
55 | vypouštěcí kohout DN15 | ks | 2 | 0 | 0 | 0 | 0 | 0
56 | Buderus Logalux SU300 | ks | 1 | 0 | 0 | 0 | 0 | 0
57 | KK DN32 | ks | 5 | 0 | 0 | 0 | 0 | 0
58 | KK DN32 s filtrem | ks | 1 | 0 | 0 | 0 | 0 | 0
59 | ZK ESBE typ BF532 | ks | 1 | 0 | 0 | 0 | 0 | 0
60 | kalorimetr SIEMENS 2WR5451 | ks | 1 | 0 | 0 | 0 | 0 | 0
61 | vypouštěcí kohout DN15 | ks | 2 | 0 | 0 | 0 | 0 | 0
62 | automatický odvzduš ventil 3/8" | ks | 2 | 0 | 0 | 0 | 0 | 0
63 | teploměr s jímkou 0-120 °C | ks | 2 | 0 | 0 | 0 | 0 | 0
64 | tlakoměr 0-300 kPa | ks | 2 | 0 | 0 | 0 | 0 | 0
65 | kondenzátní smyčka k tlakoměru | ks | 2 | 0 | 0 | 0 | 0 | 0
66 | KK DN50 | ks | 3 | 0 | 0 | 0 | 0 | 0
67 | KK DN50 s filtrem | ks | 1 | 0 | 0 | 0 | 0 | 0
68 | ZK ESBE typ BF550 | ks | 1 | 0 | 0 | 0 | 0 | 0
69 | směšovací ventil ESBE typ 3MG A 25 | ks | 1 | 0 | 0 | 0 | 0 | 0
70 | kalorimetr SIEMENS 2WR5451 | ks | 1 | 0 | 0 | 0 | 0 | 0
71 | regulátor dif. tlaku STAD DN40 | ks | 1 | 0 | 0 | 0 | 0 | 0
72 | STAD DN40 | ks | 1 | 0 | 0 | 0 | 0 | 0
73 | vypouštěcí kohout DN15 | ks | 2 | 0 | 0 | 0 | 0 | 0
74 | teploměr s jímkou 0-120 °C | ks | 2 | 0 | 0 | 0 | 0 | 0
75 | tlakoměr 0-300 kPa | ks | 2 | 0 | 0 | 0 | 0 | 0
76 | kondenzátní smyčka k tlakoměru | ks | 2 | 0 | 0 | 0 | 0 | 0
77 | expanzní nádoba REFLEX N 50/6 | ks | 1 | 0 | 0 | 0 | 0 | 0
78 | vypouštěcí kohout DN15 | ks | 1 | 0 | 0 | 0 | 0 | 0
79 | tlakoměr 0-300 kPa | ks | 1 | 0 | 0 | 0 | 0 | 0
80 | kondenzátní smyčka k tlakoměru | ks | 1 | 0 | 0 | 0 | 0 | 0
81 | KK DN20 | ks | 1 | 0 | 0 | 0 | 0 | 0
82 | gumový kompenzátor na potrubí DN50 | ks | 2 | 0 | 0 | 0 | 0 | 0
83 | Doplňkový montážní a spotřební materiál | kpl | 1 | 0 | 0 | 0 | 0 | 0
Čerpadla
84 | UPS 32-55 , 230V, 50 Hz | ks | 1 | 0 | 0 | 0 | 0 | 0
85 | MAGNA 25-60 F, 230V, 50Hz | ks | 1 | 0 | 0 | 0 | 0 | 0
Tepelná izolace
86 | PIPO ALS DN15x25 | m | 10 | 0 | 0 | 0 | 0 | 0
87 | PIPO ALS DN20x25 | m | 10 | 0 | 0 | 0 | 0 | 0
88 | PIPO ALS DN25x30 | m | 25 | 0 | 0 | 0 | 0 | 0
89 | PIPO ALS DN32x40 | m | 160 | 0 | 0 | 0 | 0 | 0
90 | PIPO ALS DN40x50 | m | 20 | 0 | 0 | 0 | 0 | 0
91 | PIPO ALS DN50x60 | m | 20 | 0 | 0 | 0 | 0 | 0
92 | TUBOLIT DG di 18x13 | m | 570 | 0 | 0 | 0 | 0 | 0
93 | TUBOLIT DG di 20x13 | m | 130 | 0 | 0 | 0 | 0 | 0
94 | TUBOLIT DG di 23x13 | m | 110 | 0 | 0 | 0 | 0 | 0
95 | TUBOLIT DG di 32x20 | m | 50 | 0 | 0 | 0 | 0 | 0
Odkouření
95 | základní stavební sada fy. BUDERUS - Kaskáda pro odvod spalin pro 2x GB162-45 Ø 160 mm | kpl | 1 | 0 | 0 | 0 | 0 | 0
96 | koleno 15° Ø 160 mm plastové z PP | ks | 2 | 0 | 0 | 0 | 0 | 0
97 | stavební sada fy. BUDERUS - Šachta pro kaskádu odvodu spalin z palstu PP Ø160 mm pro 2xGB162-45 | kpl | 1 | 0 | 0 | 0 | 0 | 0
98 | plastové potrubí z PP vč. objímky a těsnění Ø160 mm dl. 2000mm (komínová vložka fy. BUDERUS) | ks | 7 | 0 | 0 | 0 | 0 | 0
99 | komínový plašť pro přetlakový komín o min. Ø 200 mm je součást dodávky stavební části
100 | zkoušky, revize | kpl | 1 | 0 | 0 | 0 | 0 | 0
| CELKEM |  |  |  |  | 0 | 0 | 0
| Dodávka celkem | 0
| Montáž celkem | 0
| Pomocný materiál | 0
| Stavební přípomoce | 0
| Doprava | 0
| CELKEM | 0

## Vodovod (hidden)
P.Č. | Popis | M.J. | Množství | Cena jednotková materiál | Cena jednotková montáž | Cena celkem materiál | Cena celkem montáž | Cena celkem
A.1) Vodovod
1) Armatury:
1 | páková baterie vanová nástěnná | 20 | kpl | 0 | 0 | 0 | 0 | 0
2 | páková baterie umyvadlová | 20 | kpl | 0 | 0 | 0 | 0 | 0
3 | příprava pro připojení pákové baterie dřezová | 23 | kpl | 0 | 0 | 0 | 0 | 0
4 | páková baterie výlevková vč. vodoměrů TV a SV | 1 | kpl | 0 | 0 | 0 | 0 | 0
5 | rohové ventily (pro napojení stojánkových bateriíí) | 88 | ks | 0 | 0 | 0 | 0 | 0
6 | rohový ventil pro napojení WC (součást závěsného systému WC) |  | ks | 0 | 0 | 0 | 0 | 0
7 | rohový ventil se zpětnou klapkou pro napojení AP | 20 | ks | 0 | 0 | 0 | 0 | 0
8 | tlaková hadice ( dl. 0,5 m ) | 42 | ks | 0 | 0 | 0 | 0 | 0
9 | Bytový vodoměr SV | 19 | ks | 0 | 0 | 0 | 0 | 0
10 | Bytový vodoměr TV | 19 | ks | 0 | 0 | 0 | 0 | 0
11 | Bytové uzávěry - kulový kohout plast KK D 20 | 2 | ks | 0 | 0 | 0 | 0 | 0
12 | Bytové uzávěry - kulový kohout plast KK D 32 | 38 | ks | 0 | 0 | 0 | 0 | 0
13 | kulový kohout včetně vypouštění KK D 40 | 8 | ks | 0 | 0 | 0 | 0 | 0
14 | kulový kohout včetně vypouštění KK D 63 | 2 | ks | 0 | 0 | 0 | 0 | 0
15 | kulový kohout KK DN 20 s připojením na hadici | 1 | ks | 0 | 0 | 0 | 0 | 0
16 | směšovací temrostatický ventil ESBE typ VTA | 1 | ks | 0 | 0 | 0 | 0 | 0
17 | Doplňkový materiál | 1 | kpl | 0 | 0 | 0 | 0 | 0
2) Centrální zásobníkový ohřev TUV
18 | Zásobníkový ohřívač vody nepřímotopný Buderus SU300 ( 300l ) - montáž včetně pomocného materiálu a pořízovacích nákladů | 1 | kpl | 0 | 0 | 0 | 0 | 0
19 | Zásobníkový ohřívač vody nepřímotopný Buderus SU300 ( 300l ) - dodávka | 1 | kpl | 0 | 0 | 0 | 0 | 0
20 | Doplňkový materiál | 1 | kpl | 0 | 0 | 0 | 0 | 0
Pojišťovací sestava
21 | kulový kohout včetně vypouštění KK D63 | 2 | ks | 0 | 0 | 0 | 0 | 0
22 | Pojistný ventil DUCO EB DN20 vč. zpětné klapky | 1 | ks | 0 | 0 | 0 | 0 | 0
23 | vypouštěcí kohout VK DN15 | 1 | ks | 0 | 0 | 0 | 0 | 0
24 | expanzní nádoba REFLEX Refix DD 18 + flowjet G3/4 | 1 | kpl | 0 | 0 | 0 | 0 | 0
25 | Doplňkový materiál (redukce, upevňovací materiál, T-kusy, atd. …) | 1 | kpl | 0 | 0 | 0 | 0 | 0
Cirkulační modul
26 | kulový kohout včetně vypouštění KK D32 | 2 | ks | 0 | 0 | 0 | 0 | 0
27 | Cirkulační čerpadlo GrundfosUPS 25-40 (n=1) | 1 | kpl | 0 | 0 | 0 | 0 | 0
28 | zpětná klapka D32 | 1 | ks | 0 | 0 | 0 | 0 | 0
29 | vyvažovací ventil AQUASTROM C DN20 | 1 | ks | 0 | 0 | 0 | 0 | 0
30 | vyvažovací ventil AQUASTROM C DN15 | 5 | ks | 0 | 0 | 0 | 0 | 0
31 | Doplňkový materiál (redukce, upevňovací materiál, T-kusy, atd. …) | 1 | kpl | 0 | 0 | 0 | 0 | 0
3) Požární vodovod:
32 | Hydrantová souprava DN19 s tvarově stálou hadicí dl. 20 m | 4 | ks | 0 | 0 | 0 | 0 | 0
33 | Oddělovač systému typ BA Kemper -Protekt DN40 | 1 | ks | 0 | 0 | 0 | 0 | 0
34 | kulový kohout včetně vypouštění ocel KK DN 32 | 4 | ks | 0 | 0 | 0 | 0 | 0
35 | šikmý uzavíracív netil DN40 | 1 | ks | 0 | 0 | 0 | 0 | 0
36 | Doplňkový materiál (spoje potrubí, tvarovky, upevňovací materiál, fixační oblouky, záslepky, …) | 1 | kpl | 0 | 0 | 0 | 0 | 0
4) Potrubí:
Ekoplastik PPR3, PN16 - SV
37 | D16 | 45 | m | 0 | 0 | 0 | 0 | 0
38 | D20 | 120 | m | 0 | 0 | 0 | 0 | 0
39 | D25 | 55 | m | 0 | 0 | 0 | 0 | 0
40 | D32 | 60 | m | 0 | 0 | 0 | 0 | 0
41 | D40 | 60 | m | 0 | 0 | 0 | 0 | 0
42 | D50 | 20 | m | 0 | 0 | 0 | 0 | 0
43 | D63 - viladům D1(3) | 13 | m | 0 | 0 | 0 | 0 | 0
44 | D63 - viladům D2 | 30 | m | 0 | 0 | 0 | 0 | 0
45 | Doplňkový materiál (spoje potrubí, tvarovky, upevňovací materiál, fixační oblouky, T-kusy, záslepky, přechody, kompenzace, atd. ..) | 1 | kpl | 0 | 0 | 0 | 0 | 0
Ekoplastik PPR3, STABI - TV, CV
46 | D20 | 180 | m | 0 | 0 | 0 | 0 | 0
47 | D25 | 95 | m | 0 | 0 | 0 | 0 | 0
48 | D32 | 65 | m | 0 | 0 | 0 | 0 | 0
49 | D40 | 60 | m | 0 | 0 | 0 | 0 | 0
50 | D50 | 20 | m | 0 | 0 | 0 | 0 | 0
51 | D63 | 7 | m | 0 | 0 | 0 | 0 | 0
52 | Doplňkový materiál (spoje potrubí, tvarovky, upevňovací materiál, fixační oblouky, T-kusy, záslepky, přechody, kompenzace, atd. ..) | 1 | kpl | 0 | 0 | 0 | 0 | 0
Ocelové pozink. potrubí - PV
53 | DN32 vč. návlekové izolace tl. 20 mm | 5 | m | 0 | 0 | 0 | 0 | 0
54 | DN40 vč. návlekové izolace tl. 20 mm | 22 | m | 0 | 0 | 0 | 0 | 0
55 | Doplňkový materiál (spoje potrubí, tvarovky, upevňovací materiál, fixační oblouky, T-kusy, záslepky, přechody, kompenzace, atd. ..) | 1 | kpl | 0 | 0 | 0 | 0 | 0
5) Izolace potrubí:
56 | Mirelon tl. 9 mm průměr D16 - montáž a dodávka | 45 | m | 0 | 0 | 0 | 0 | 0
57 | Mirelon tl. 9 mm průměr D20 - montáž a dodávka | 300 | m | 0 | 0 | 0 | 0 | 0
58 | Mirelon tl. 9 mm průměr D25- montáž a dodávka | 117 | m | 0 | 0 | 0 | 0 | 0
59 | Mirelon tl. 13 mm průměr D32 - montáž a dodávka | 90 | m | 0 | 0 | 0 | 0 | 0
60 | izolace minerální vlna Rockwool Pipo ALS - tl. 30 mm - montáž a dodávka prům. D20 | 65 | m | 0 | 0 | 0 | 0 | 0
61 | izolace minerální vlna Rockwool Pipo ALS - tl. 30 mm - montáž a dodávka prům. D25 | 35 | m | 0 | 0 | 0 | 0 | 0
62 | izolace minerální vlna Rockwool Pipo ALS - tl. 40 mm - montáž a dodávka prům. D32 | 35 | m | 0 | 0 | 0 | 0 | 0
63 | izolace minerální vlna Rockwool Pipo ALS - tl. 50 mm - montáž a dodávka prům. D40 | 120 | m | 0 | 0 | 0 | 0 | 0
64 | izolace minerální vlna Rockwool Pipo ALS - tl. 40 mm - montáž a dodávka prům. D50 | 35 | m | 0 | 0 | 0 | 0 | 0
65 | izolace minerální vlna Rockwool Pipo ALS - tl. 50 mm - montáž a dodávka prům. D63 | 20 | m | 0 | 0 | 0 | 0 | 0
66 | Doplňkový materiál a montážní materiál vč. izolace kolen | 1 | kpl | 0 | 0 | 0 | 0 | 0
67 | zkoušky ( tlakové zkoušky, dezinfekce, propláchnutí, … ) | 1 | kpl | 0 | 0 | 0 | 0 | 0
68 | revize | 1 | kpl | 0 | 0 | 0 | 0 | 0
| CELKEM |  |  |  |  | 0 | 0 | 0
| Dodávka celkem | 0
| Montáž celkem | 0
| Pomocný materiál | 0
| Stavební přípomoce | 0
| Doprava | 0
| CELKEM | 0

## Kanalizace (hidden)
P.Č. | Popis | M.J. | Množství | Cena jednotková materiál | Cena jednotková montáž | Cena celkem materiál | Cena celkem montáž | Cena celkem
A.1) Kanalizace splašková
Trubky:
PP ( např. PPs OSMA,atd. )
5 | DN 40 | 5 | m | 0 | 0 | 0 | 0 | 0
6 | DN 50 | 150 | m | 0 | 0 | 0 | 0 | 0
7 | DN 75 | 20 | m | 0 | 0 | 0 | 0 | 0
8 | DN 110 | 130 | m | 0 | 0 | 0 | 0 | 0
PVC SN4 ( např. PVC-KG OSMA,atd. )
9 | DN 125 | 20 | m | 0 | 0 | 0 | 0 | 0
10 | DN 200 | 40 | m | 0 | 0 | 0 | 0 | 0
11 | Protipožární těsnění průchodů instalací přes požární úseky dle čl. 6.2.1. ČSN 730810 (7/2005) a čl. 7.5.8 ČSN EN 13501-2 :2004 | 1 | kpl | 0 | 0 | 0 | 0 | 0
Izolace
12 | návleková protihluková izolace Thermaflex TF 100/9 tl.9mm | 80 | m | 0 | 0 | 0 | 0 | 0
13 | doplňkový materiál včetně montáže (upevnění potrubí, odbočky, kolena, přivzdušňovací ventily, čistící kusy, atd) | 1 | kpl | 0 | 0 | 0 | 0 | 0
14 | zkouška těsnosti kanalizace | 1 | kpl | 0 | 0 | 0 | 0 | 0
Zařizovací předměty:
15 | Záchodová mísa závěsná vč. sedátka - montáž včetně pomocného materiálu a pořizovacích nákladů | 20 | kpl | 0 | 0 | 0 | 0 | 0
16 | Záchodová mísa závěsná vč. sedátka - dodávka | 20 | kpl | 0 | 0 | 0 | 0 | 0
17 | Montážní prvek pro závěsné WC vč.stavební soupravy pro předstěnovou montáž a ovládacího tlačítka - montáž včetně pomocného materiálu a pořízovacích nákladů | 20 | kpl | 0 | 0 | 0 | 0 | 0
18 | Montážní prvek pro závěsné WC vč.stavební soupravy pro předstěnovou montáž a ovládacího tlačítka- dodávka | 20 | kpl | 0 | 0 | 0 | 0 | 0
19 | Umyvadlo k připevnění na stěnu - montáž včetně pomocného materiálu a pořízovacích nákladů | 20 | kpl | 0 | 0 | 0 | 0 | 0
20 | Umyvadlo k připevnění na stěnu - dodávka | 20 | kpl | 0 | 0 | 0 | 0 | 0
21 | Příprava pro zapojení dřezu | 23 | kpl | 0 | 0 | 0 | 0 | 0
22 | Vana - montáž včetně pomocného materiálu a pořízovacích nákladů | 20 | kpl | 0 | 0 | 0 | 0 | 0
23 | Vana - dodávka | 20 | kpl | 0 | 0 | 0 | 0 | 0
24 | Výlevka - montáž včetně pomocného materiálu a pořízovacích nákladů | 1 | kpl | 0 | 0 | 0 | 0 | 0
25 | Výlevka - dodávka | 1 | kpl | 0 | 0 | 0 | 0 | 0
Armatury
26 | Umyvadlová zápachová uzávěrka - montáž a dodávka | 20 | kpl | 0 | 0 | 0 | 0 | 0
27 | Odtokový komplet vanový - montáž a dodávka | 20 | kpl | 0 | 0 | 0 | 0 | 0
28 | Zápachová uzávěrka pro připojení pračky - montáž a dodávka | 20 | kpl | 0 | 0 | 0 | 0 | 0
29 | Vtok se zápachovou uzávěrkou a s přídavným uzávěrem proti zápachu pro suchý stav HL21 ( napojení odvodu kondenzátu od kotlů a komínu ) - montáž a dodávka | 3 | kpl | 0 | 0 | 0 | 0 | 0
30 | Ventilační hlavice PP DN 100 pro potrubí vyvedené nad střechu - montáž a dodávka | 6 | ks | 0 | 0 | 0 | 0 | 0
31 | Podlahová vpust v kotelně DN110 | 1 | ks | 0 | 0 | 0 | 0 | 0
32 | Revizní šachta RŠ1 800x1000 | 1 | kpl | 0 | 0 | 0 | 0 | 0
33 | Revizní šachta RŠ2 Ø 1000 | 1 | kpl | 0 | 0 | 0 | 0 | 0
34 | doplňkový materiál včetně montáže (odbočky, vložky, kolena, čistící kusy, přivzdušňovací ventily, vent.hlavice, atd) | 1 | kpl | 0 | 0 | 0 | 0 | 0
A.2) Kanalizace dešťová
Trubky:
PP ( např. PPs OSMA,atd. )
39 | DN 75 | 4 | m | 0 | 0 | 0 | 0 | 0
40 | DN 110 | 65 | m | 0 | 0 | 0 | 0 | 0
PVC SN4 ( např. PVC-KG OSMA,atd. )
41 | DN 150 | 6 | m | 0 | 0 | 0 | 0 | 0
42 | DN 200 | 45 | m | 0 | 0 | 0 | 0 | 0
Izolace
43 | návleková protihluková izolace Thermaflex TF 100/9 tl.9mm | 65 | m | 0 | 0 | 0 | 0 | 0
44 | doplňkový materiál včetně montáže (upevnění potrubí, odbočky, kolena, přivzdušňovací ventily, čistící kusy, atd) | 1 | kpl | 0 | 0 | 0 | 0 | 0
45 | zkouška těsnosti kanalizace | 1 | kpl | 0 | 0 | 0 | 0 | 0
Armatury
46 | Střešní vpusti,terasové vtoky (součást dodávky stavby) | 1 | kpl | 0 | 0 | 0 | 0 | 0
47 | Revizní šachta RŠ3 a RŠ4 Ø 400 | 2 | kpl | 0 | 0 | 0 | 0 | 0
48 | doplňkový materiál včetně montáže (odbočky, vložky, kolena, čistící kusy, přivzdušňovací ventily, vent.hlavice, atd) | 1 | kpl | 0 | 0 | 0 | 0 | 0
49 | zkoušky | 1 | kpl | 0 | 0 | 0 | 0 | 0
50 | revize | 1 | kpl | 0 | 0 | 0 | 0 | 0
| CELKEM |  |  |  |  | 0 | 0 | 0
| Dodávka celkem | 0
| Montáž celkem | 0
| Pomocný materiál | 0
| Stavební přípomoce | 0
| Doprava | 0
| CELKEM | 0