## Krycí list rozpočtu
KRYCÍ LIST ROZPOČTU
| Název stavby |  |  | Modernizace gynekologico-porodnického a pediatrického odděllení Nemocnice Slaný | [7 empty] | JKSO
EČO
Místo
[12 empty] | IČ |  |  | DIČ
Objednatel
Projektant
Zhotovitel
|  |  |  | Rozpočet číslo | Zpracoval | [6 empty] | Dne |  |  | Položek
27.10.2014
Měrné a účelové jednotky
Počet |  |  |  | Náklady / 1 m.j. | Počet |  |  | Náklady / 1 m.j. | Počet |  |  |  |  | Náklady / 1 m.j.
|  |  |  | Rozpočtové náklady v |  |  | CZK
A |  | Základní rozp. náklady |  |  | B |  | Doplňkové náklady |  | C |  | Náklady na umístění stavby
1 | HSV |  | Dodávky | 0 | 8 | Práce přesčas |  |  | 13 | Zařízení staveniště |  |  |  |  | 0
2 |  |  | Montáž | 0 | 9 | Bez pevné podl. |  |  | 14 | Mimostav. doprava |  |  |  |  | 0
3 | PSV |  | Dodávky | 0 | 10 | Kulturní památka |  |  | 15 | Územní vlivy |  |  |  |  | 0
4 |  |  | Montáž | 0 | 11 |  |  |  | 16 | Provozní vlivy |  |  |  |  | 0
5 | "M" |  | Dodávky | 0 |  |  |  |  | 17 | Ostatní |  |  |  |  | 0
6 |  |  | Montáž | 0 |  |  |  |  | 18 | NUS z rozpočtu |  |  |  |  | 0
7 | ZRN (r. 1-6) |  |  | 0 | 12 | DN (ř. 8-11) |  |  | 19 | NUS (ř. 13-18) |  |  |  |  | 0
20 | HZS |  |  | 0 | 21 | Kompl. činnost |  | 0 | 22 | Ostatní náklady |  |  |  |  | 0
Projektant | [8 empty] | D |  | Celkové náklady
[9 empty] | 23 | Součet 7, 12, 19-22 |  |  |  |  | 0
Datum a podpis |  |  |  |  | Razítko |  |  |  | 24 | DPH | 15 | % z | 0 |  | 0
Objednatel | [8 empty] | 25 | DPH | 21 | % z | 0 |  | 0
[9 empty] | 26 | Cena s DPH (ř. 23-25) |  |  |  |  | 0
Datum a podpis |  |  |  |  | Razítko |  |  |  | E |  | Přípočty a odpočty
Zhotovitel | [8 empty] | 27 | Dodávky objednatele |  |  |  |  | 0
[9 empty] | 28 | Klouzavá doložka |  |  |  |  | 0
Datum a podpis |  |  |  |  | Razítko |  |  |  | 29 | Zvýhodnění |  |  |  |  | 0

## Rekapitulace objektů
Rekapitulace objektů stavby
Stavba: | Modernizace gynekologico-porodnického a pediatrického odděllení Nemocnice Slaný |  | Datum: | 27.10.2014
Objednatel: |  |  | Projektant:
Zhotovitel: |  |  | Zpracoval:
Kód | Zakázka | Cena bez DPH | DPH snížené | DPH základní | Cena s DPH | Ostatní
| Modernizace gynekologico-porodnického a pediatrického odděllení Nemocnice Slaný | 0 | 0 | 0 | 0 | 0
00 | 1.Podzemní podlaží | 0 | 0 | 0 | 0 | 0
01 | 1.Nadzemní podlaží | 0 | 0 | 0 | 0 | 0
02 | 2.Nadzemní podlaží | 0 | 0 | 0 | 0 | 0
03 | 3.Nadzemní podlaží | 0 | 0 | 0 | 0 | 0
| Celkem | 0 | 0 | 0 | 0 | 0

## 00 - Krycí list rozpočtu
KRYCÍ LIST ROZPOČTU
| Název stavby |  |  | Modernizace gynekologico-porodnického a pediatrického odděllení Nemocnice Slaný | [7 empty] | JKSO
| Název objektu |  |  | 1.Podzemní podlaží | [7 empty] | EČO
Místo
[12 empty] | IČ |  | DIČ
Objednatel
Projektant
Zhotovitel
|  |  |  | Rozpočet číslo | Zpracoval | [6 empty] | Dne
18.12.2014
Měrné a účelové jednotky
Počet |  |  |  | Náklady / 1 m.j. | Počet |  |  | Náklady / 1 m.j. | Počet |  |  |  |  | Náklady / 1 m.j.
|  |  | 0 | 0 |  |  | 0 | 0 |  |  |  |  | 0 |  | 0
|  |  |  | Rozpočtové náklady v |  |  |  | CZK
A |  | Základní rozp. náklady |  |  | B |  | Doplňkové náklady |  | C |  | Náklady na umístění stavby
1 | HSV |  | Dodávky | 0 | 8 | Práce přesčas |  | 0 | 13 | Zařízení staveniště |  |  |  | 2% | 0
2 |  |  | Montáž | 0 | 9 | Bez pevné podl. |  | 0 | 14 | Mimostav. doprava |  |  |  | 0% | 0
3 | PSV |  | Dodávky |  | 10 | Kulturní památka |  | 0 | 15 | Územní vlivy |  |  |  | 0% | 0
4 |  |  | Montáž | 0 | 11 |  |  | 0 | 16 | Provozní vlivy |  |  |  | 1.5% | 0
5 | "M" |  | Dodávky | 0 |  |  |  |  | 17 | Ostatní |  |  |  | 1% | 0
6 |  |  | Montáž | 0 |  |  |  |  | 18 | NUS z rozpočtu |  |  |  |  | 0
7 | ZRN (ř. 1-6) |  |  | 0 | 12 | DN (ř. 8-11) |  |  | 19 | NUS (ř. 13-18) |  |  |  |  | 0
20 | HZS |  |  | 0 | 21 | Kompl. činnost |  | 0 | 22 | Ostatní náklady |  |  |  |  | 0
Projektant | [8 empty] | D |  | Celkové náklady
[9 empty] | 23 | Součet 7, 12, 19-22 |  |  |  |  | 0
Datum a podpis |  |  |  |  | Razítko |  |  |  | 24 | DPH | 15 | % z | 0 |  | 0
Objednatel | [8 empty] | 25 | DPH | 21 | % z | 0 |  | 0
[9 empty] | 26 | Cena s DPH (ř. 23-25) |  |  |  |  | 0
Datum a podpis |  |  |  |  | Razítko |  |  |  | E |  | Přípočty a odpočty
Zhotovitel | [8 empty] | 27 | Dodávky objednatele |  |  |  |  | 0
[9 empty] | 28 | Klouzavá doložka |  |  |  |  | 0
Datum a podpis |  |  |  |  | Razítko |  |  |  | 29 | Zvýhodnění + - |  |  |  |  | 0

## 00 - Rozpočet
ROZPOČET
Stavba: Modernizace gynekologico-porodnického a pediatrického odděllení Nemocnice Slaný
Objekt: 1.Podzemní podlaží |  |  |  | JKSO:
EČO:
Objednatel: |  |  |  | Zpracoval:
Zhotovitel: |  |  |  | Datum: 18.12.2014
P.Č. | Kód položky | Popis | MJ | Množství celkem | Cena jednotková | Cena celkem | Hmotnost celkem
1 | 2 | 3 | 4 | 5 | 6 | 7 | 8
| HSV | Práce a dodávky HSV |  |  |  | 0 | 184.2705
| 1 | Zemní práce |  |  |  | 0 | 96.863
2 | 139711101 | Vykopávky v uzavřených prostorách v hornině tř. 1 až 4 | m3 | 138.375 |  | 0 | 0
3 | 161101501 | Svislé přemístění výkopku nošením svisle do v 3 m v hornině tř. 1 až 4 | m3 | 138.375 |  | 0 | 0
6 | 162201211 | Vodorovné přemístění výkopku z horniny tř. 1 až 4 stavebním kolečkem do 10 m | m3 | 138.375 |  | 0 | 0
7 | 162201219 | Příplatek k vodorovnému přemístění výkopku z horniny tř. 1 až 4 stavebním kolečkem ZKD 10 m | m3 | 691.875 |  | 0 | 0
8 | 167101101 | Nakládání výkopku z hornin tř. 1 až 4 do 100 m3 | m3 | 138.375 |  | 0 | 0
9 | 171201201 | Uložení sypaniny na skládky | m3 | 138.375 |  | 0 | 0
10 | 171201211 | Poplatek za uložení odpadu ze sypaniny na skládce (skládkovné) | t | 228.319 |  | 0 | 0
11 | 174101102 | Zásyp v uzavřených prostorech sypaninou se zhutněním | m3 | 71.75 |  | 0 | 0
12 | 175101101 | Obsypání potrubí bez prohození sypaniny z hornin tř. 1 až 4 uloženým do 3 m od kraje výkopu | m3 | 51.25 |  | 0 | 0
13 | 583373440 | štěrkopísek frakce 0-32 | t | 96.863 |  | 0 | 96.863
| 4 | Vodorovné konstrukce |  |  |  | 0 | 29.0706
14 | 451572111 | Lože pod potrubí otevřený výkop z kameniva drobného těženého | m3 | 15.375 |  | 0 | 29.0706
| 6 | Úpravy povrchů, podlahy a osazování výplní |  |  |  | 0 | 53.8611
35 | 631311113 | Mazanina tl do 80 mm z betonu prostého tř. C 12/15 | m3 | 10.25 |  | 0 | 23.1275
36 | 631311125 | Mazanina tl do 120 mm z betonu prostého tř. C 20/25 | m3 | 12.3 |  | 0 | 30.1755
37 | 631319173 | Příplatek k mazanině tl do 120 mm za stržení povrchu spodní vrstvy před vložením výztuže | m3 | 12.3 |  | 0 | 0
38 | 631362021 | Výztuž mazanin svařovanými sítěmi Kari | t | 0.53 |  | 0 | 0.55812
21 | 633811111 | Broušení nerovností betonových podlah do 2 mm - stržení šlemu | m2 | 201.74 |  | 0 | 0
22 | 633811119 | Příplatek k broušení nerovností betonových podlah ZKD 1 mm úběru | m2 | 201.74 |  | 0 | 0
| 8 | Trubní vedení |  |  |  | 0 | 4.4653
50 | 894115111 | Šachtice domovní kanalizační obestavěný prostor do 1,3 m3 zdi s pálených cihel s litinovým poklopem | m3 | 3 |  | 0 | 4.4653
| 9 | Ostatní konstrukce a práce-bourání |  |  |  | 0 | 0.010506
51 | 952901111 | Vyčištění budov bytové a občanské výstavby při výšce podlaží do 4 m | m2 | 262.64 |  | 0 | 0.010506
15 | 965043441 | Bourání podkladů pod dlažby betonových s potěrem nebo teracem tl do 150 mm pl přes 4 m2 | m3 | 12.3 |  | 0 | 0
16 | 965081213 | Bourání podlah z dlaždic keramických nebo xylolitových tl do 10 mm plochy přes 1 m2 | m2 | 60.9 |  | 0 | 0
| 99 | Přesun hmot |  |  |  | 0 | 0
0 | 998018002 | Přesun hmot ruční pro budovy v do 12 m | t | 184.27 |  | 0 | 0
| PSV | Práce a dodávky PSV |  |  |  | 0 | 6.274
| 711 | Izolace proti vodě, vlhkosti a plynům |  |  |  | 0 | 1.0277
39 | 711111001 | Provedení izolace proti zemní vlhkosti vodorovné za studena nátěrem penetračním | m2 | 102.5 |  | 0 | 0
40 | 111631500 | lak asfaltový penetrační | t | 0.031 |  | 0 | 0.031
Spotřeba 0,3-0,4kg/m2 dle povrchu, ředidlo technický benzín
41 | 711141559 | Provedení izolace proti zemní vlhkosti pásy přitavením vodorovné NAIP | m2 | 205 |  | 0 | 0.082
42 | 628321340 | oxidační asfaltový pás | m2 | 235.75 |  | 0 | 0.91471
1 | 711900001 | Sanace zdiva výtahové šachty pomocí injektáže | m2 | 4.95 |  | 0 | 0
0 | 998711102 | Přesun hmot tonážní pro izolace proti vodě, vlhkosti a plynům v objektech výšky do 12 m | t | 1.028 |  | 0 | 0
0 | 998711181 | Příplatek k přesunu hmot tonážní 711 prováděný bez použití mechanizace | t | 1.028 |  | 0 | 0
| 713 | Izolace tepelné |  |  |  | 0 | 0.18819
44 | 713121111 | Montáž izolace tepelné podlah volně kladenými rohožemi, pásy, dílci, deskami 1 vrstva | m2 | 102.5 |  | 0 | 0
45 | 283763700 | tepelná izolace - polystyren extrudovaný - (S,G,NF,) - 1250 x 600 x 60 mm | m2 | 104.55 |  | 0 | 0.18819
0 | 998713202 | Přesun hmot procentní pro izolace tepelné v objektech v do 12 m | % | 0 |  | 0 | 0
0 | 998713292 | Příplatek k přesunu hmot procentní 713 za zvětšený přesun do 100 m | % | 0 |  | 0 | 0
| 763 | Konstrukce suché výstavby |  |  |  | 0 | 1.0842
32 | 763131622 | Montáž desek tl. 15 mm SDK podhled | m2 | 81.96 |  | 0 | 0.033604
33 | 590305220 | deska stavební sdk "A" tl. 15,0 mm | m2 | 90.156 |  | 0 | 1.0097
29 | 763131821 | Demontáž SDK podhledu s dvouvrstvou nosnou kcí z ocelových profilů opláštění jednoduché | m2 | 81.96 |  | 0 | 0
31 | 763135102 | Montáž SDK kazetového podhledu z kazet 600x600 mm na zavěšenou polozapuštěnou nosnou konstrukci | m2 | 29.4 |  | 0 | 0.040866
30 | 763431802 | Demontáž minerálního podhledu zavěšeného na polozapuštěném roštu | m2 | 29.4 |  | 0 | 0
46 | 998763402 | Přesun hmot procentní pro sádrokartonové konstrukce v objektech v do 12 m | % | 0 |  | 0 | 0
47 | 998763491 | Příplatek k přesunu hmot procentní pro sádrokartonové konstrukce za zvětšený přesun do 100 m | % | 0 |  | 0 | 0
| 771 | Podlahy z dlaždic |  |  |  | 0 | 2.2656
23 | 771573113 | Montáž podlah keramických režných hladkých lepených do 12 ks/m2 | m2 | 60.9 |  | 0 | 0.25395
24 | 597614330 | dlaždice keramické slinuté neglazované mrazuvzdorné 29,8 x 29,8 x 0,9 cm | m2 | 66.99 |  | 0 | 1.2862
0 | 771579196 | Příplatek k montáž podlah keramických za spárování tmelem dvousložkovým | m2 | 60.9 |  | 0 | 0
0 | 771579197 | Příplatek k montáž podlah keramických za lepení dvousložkovým lepidlem | m2 | 60.9 |  | 0 | 0
25 | 771591111 | Podlahy penetrace podkladu | m2 | 60.9 |  | 0 | 0.01827
26 | 771591172 | Montáž dilatačního profilu v dlažbě | m | 16 |  | 0 | 0.0032
27 | DOD1 | Dlilatační lišta | m | 16.8 |  | 0 | 0
0 | 771990112 | Vyrovnání podkladu samonivelační stěrkou tl 4 mm pevnosti 30 Mpa | m2 | 60.9 |  | 0 | 0.46893
28 | 771990192 | Příplatek k vyrovnání podkladu dlažby samonivelační stěrkou pevnosti 30 Mpa ZKD 1 mm tloušťky | m2 | 121.8 |  | 0 | 0.23507
0 | 998771102 | Přesun hmot tonážní pro podlahy z dlaždic v objektech v do 12 m | t | 2.266 |  | 0 | 0
0 | 998771181 | Příplatek k přesunu hmot tonážní 771 prováděný bez použití mechanizace | t | 2.266 |  | 0 | 0
| 776 | Podlahy povlakové |  |  |  | 0 | 1.6886
17 | 776511810 | Demontáž povlakových podlah lepených bez podložky | m2 | 201.74 |  | 0 | 0
18 | 776561110 | Lepení pásů povlakových podlah z přírodního nebo korkového linolea | m2 | 201.74 |  | 0 | 0.030261
19 | 607561110 | podlahová krytina - přírodní linoleum z pryskyřice, lněného oleje, dřevité nebo korkové moučky, juty, vápence a přírodních barviv, šířka 2 m, tl. 2,5 mm | m2 | 221.914 |  | 0 | 0.57698
20 | 776990111 | Vyrovnání podkladu samonivelační stěrkou tl 3 mm pevnosti 15 Mpa | m2 | 201.74 |  | 0 | 1.0813
48 | 998776202 | Přesun hmot procentní pro podlahy povlakové v objektech v do 12 m | % | 0 |  | 0 | 0
49 | 998776292 | Příplatek k přesunu hmot procentní 776 za zvětšený přesun do 100 m | % | 0 |  | 0 | 0
| 784 | Dokončovací práce - malby |  |  |  | 0 | 0.01967
34 | 784455921 | Obnova malby, tekutá směs disperzní bílá omyvatelná dvojnásobně v místnostech v do 3,8 m | m2 | 81.96 |  | 0 | 0.01967
|  | Celkem |  |  |  | 0 | 190.5444

## 01 - Krycí list rozpočtu
KRYCÍ LIST ROZPOČTU
| Název stavby |  |  | Modernizace gynekologico-porodnického a pediatrického odděllení Nemocnice Slaný | [7 empty] | JKSO
| Název objektu |  |  | 1.Nadzemní podlaží | [7 empty] | EČO
Místo
[12 empty] | IČ |  | DIČ
Objednatel
Projektant
Zhotovitel
|  |  |  | Rozpočet číslo | Zpracoval | [6 empty] | Dne
27.10.2014
Měrné a účelové jednotky
Počet |  |  |  | Náklady / 1 m.j. | Počet |  |  | Náklady / 1 m.j. | Počet |  |  |  |  | Náklady / 1 m.j.
|  |  | 0 | 0 |  |  | 0 | 0 |  |  |  |  | 0 |  | 0
|  |  |  | Rozpočtové náklady v |  |  |  | CZK
A |  | Základní rozp. náklady |  |  | B |  | Doplňkové náklady |  | C |  | Náklady na umístění stavby
1 | HSV |  | Dodávky | 0 | 8 | Práce přesčas |  | 0 | 13 | Zařízení staveniště |  |  |  | 2% | 0
2 |  |  | Montáž | 0 | 9 | Bez pevné podl. |  | 0 | 14 | Mimostav. doprava |  |  |  | 0% | 0
3 | PSV |  | Dodávky | 0 | 10 | Kulturní památka |  | 0 | 15 | Územní vlivy |  |  |  | 0% | 0
4 |  |  | Montáž | 0 | 11 |  |  | 0 | 16 | Provozní vlivy |  |  |  | 1.5% | 0
5 | "M" |  | Dodávky | 0 |  |  |  |  | 17 | Ostatní |  |  |  | 1% | 0
6 |  |  | Montáž | 0 |  |  |  |  | 18 | NUS z rozpočtu |  |  |  |  | 0
7 | ZRN (ř. 1-6) |  |  | 0 | 12 | DN (ř. 8-11) |  |  | 19 | NUS (ř. 13-18) |  |  |  |  | 0
20 | HZS |  |  | 0 | 21 | Kompl. činnost |  | 0 | 22 | Ostatní náklady |  |  |  |  | 0
Projektant | [8 empty] | D |  | Celkové náklady
[9 empty] | 23 | Součet 7, 12, 19-22 |  |  |  |  | 0
Datum a podpis |  |  |  |  | Razítko |  |  |  | 24 | DPH | 15 | % z | 0 |  | 0
Objednatel | [8 empty] | 25 | DPH | 21 | % z | 0 |  | 0
[9 empty] | 26 | Cena s DPH (ř. 23-25) |  |  |  |  | 0
Datum a podpis |  |  |  |  | Razítko |  |  |  | E |  | Přípočty a odpočty
Zhotovitel | [8 empty] | 27 | Dodávky objednatele |  |  |  |  | 0
[9 empty] | 28 | Klouzavá doložka |  |  |  |  | 0
Datum a podpis |  |  |  |  | Razítko |  |  |  | 29 | Zvýhodnění + - |  |  |  |  | 0

## 01 - Rozpočet
ROZPOČET
Stavba: Modernizace gynekologico-porodnického a pediatrického odděllení Nemocnice Slaný
Objekt: 1.Nadzemní podlaží |  |  |  | JKSO:
EČO:
Objednatel: |  |  |  | Zpracoval:
Zhotovitel: |  |  |  | Datum: 27.10.2014
P.Č. | Kód položky | Popis | MJ | Množství celkem | Cena jednotková | Cena celkem | Hmotnost celkem
1 | 2 | 3 | 4 | 5 | 6 | 7 | 8
| HSV | Práce a dodávky HSV |  |  |  | 0 | 8.6323
| 3 | Svislé a kompletní konstrukce |  |  |  | 0 | 6.8377
5 | 310239211 | Zazdívka otvorů pl do 4 m2 ve zdivu nadzákladovém cihlami pálenými na MVC | m3 | 0.51 |  | 0 | 0.96543
3 | 317168114 | Překlad keramický plochý š 11,5 cm dl 175 cm | kus | 2 |  | 0 | 0.06036
4 | 317168117 | Překlad keramický plochý š 11,5 cm dl 250 cm | kus | 1 |  | 0 | 0.04317
1 | 317944323 | Válcované nosníky č.14 až 22 dodatečně osazované do připravených otvorů | t | 0.105 |  | 0 | 0.11445
2 | 342248131 | Příčky zvukově izolační, cihla příčně děrovaná tl 115 mm pevnosti P10 na MVC | m2 | 28.71 |  | 0 | 3.8514
72 | 349231811 | Přizdívka ostění s ozubem z cihel tl do 150 mm | m2 | 6.255 |  | 0 | 1.8029
| 6 | Úpravy povrchů, podlahy a osazování výplní |  |  |  | 0 | 1.6829
6 | 612321141 | Vápenocementová omítka štuková dvouvrstvá vnitřních stěn nanášená ručně | m2 | 57.42 |  | 0 | 1.0554
71 | 612325302 | Vápenocementová štuková omítka ostění nebo nadpraží | m2 | 9.383 |  | 0 | 0.31508
7 | 612325423 | Oprava vnitřní vápenocementové štukové omítky stěn v rozsahu plochy do 50% | m2 | 11 |  | 0 | 0.3124
| 9 | Ostatní konstrukce a práce-bourání |  |  |  | 0 | 0.11171
60 | 940000001 | Provedení sondy pro ověření překladu | kpl | 1 |  | 0 | 0
66 | 940000002 | Bezpečnostní a výstržné popisy a tabulky | kpl | 1 |  | 0 | 0
24 | 941111121 | Montáž lešení řadového trubkového lehkého s podlahami zatížení do 200 kg/m2 š do 1,2 m v do 10 m | m2 | 112.65 |  | 0 | 0
25 | 941111221 | Příplatek k lešení řadovému trubkovému lehkému s podlahami š 1,2 m v 10 m za první a ZKD den použití | m2 | 10138.5 |  | 0 | 0
26 | 941111821 | Demontáž lešení řadového trubkového lehkého s podlahami zatížení do 200 kg/m2 š do 1,2 m v do 10 m | m2 | 112.65 |  | 0 | 0
8 | 952901111 | Vyčištění budov bytové a občanské výstavby při výšce podlaží do 4 m | m2 | 85.3 |  | 0 | 0.003412
11 | 962031132 | Bourání příček z cihel pálených na MVC tl do 100 mm | m2 | 22.52 |  | 0 | 0
12 | 962031133 | Bourání příček z cihel pálených na MVC tl do 150 mm | m2 | 5.22 |  | 0 | 0
10 | 962032231 | Bourání zdiva z cihel pálených nebo vápenopískových na MV nebo MVC | m3 | 1.58 |  | 0 | 0
13 | 967031132 | Přisekání rovných ostění v cihelném zdivu na MV nebo MVC | m2 | 23.92 |  | 0 | 0
14 | 968062375 | Vybourání dřevěných rámů oken zdvojených včetně křídel pl do 2 m2 | m2 | 8.48 |  | 0 | 0
15 | 968072455 | Vybourání kovových dveřních zárubní pl do 2 m2 | m2 | 8.08 |  | 0 | 0
16 | 968072456 | Vybourání kovových dveřních zárubní pl přes 2 m2 | m2 | 4.62 |  | 0 | 0
17 | 975053131 | Víceřadové podchycení stropů pro osazení nosníků v do 3,5 m pro zatížení do 800 kg/m2 | m | 6 |  | 0 | 0.1083
19 | 979011111 | Svislá doprava suti a vybouraných hmot za prvé podlaží | t | 10.372 |  | 0 | 0
20 | 979081111 | Odvoz suti a vybouraných hmot na skládku do 1 km | t | 10.372 |  | 0 | 0
21 | 979081121 | Odvoz suti a vybouraných hmot na skládku ZKD 1 km přes 1 km | t | 103.72 |  | 0 | 0
18 | 979082111 | Vnitrostaveništní vodorovná doprava suti a vybouraných hmot do 10 m | t | 10.372 |  | 0 | 0
22 | 979082121 | Vnitrostaveništní vodorovná doprava suti a vybouraných hmot ZKD 5 m přes 10 m | t | 31.116 |  | 0 | 0
23 | 979098231 | Poplatek za uložení stavebního směsného odpadu na skládce (skládkovné) | t | 10.372 |  | 0 | 0
| 99 | Přesun hmot |  |  |  | 0 | 0
9 | 998018002 | Přesun hmot ruční pro budovy v do 12 m | t | 8.632 |  | 0 | 0
| PSV | Práce a dodávky PSV |  |  |  | 0 | 1.0924
| 764 | Konstrukce klempířské |  |  |  | 0 | 0.0087885
29 | 764410250 | Oplechování parapetů Pz rš 330 mm včetně rohů | m | 4.65 |  | 0 | 0.0087885
30 | 998764102 | Přesun hmot tonážní pro konstrukce klempířské v objektech v do 12 m | t | 0 |  | 0 | 0
68 | 998764181 | Příplatek k přesunu hmot tonážní 764 prováděný bez použití mechanizace | t | 0 |  | 0 | 0
| 766 | Konstrukce truhlářské |  |  |  | 0 | 0.09975
46 | 766621001.1 | Montáž oken jednoduchých pevných výšky do 1,5m s rámem do dřevěné kce | ks | 6 |  | 0 | 0.0015
47 | DOD-2 | Okno č.02 | ks | 3 |  | 0 | 0
48 | DOD-3 | Okno č.03 | ks | 3 |  | 0 | 0
38 | 766660021 | Montáž dveřních křídel otvíravých 1křídlových š do 0,8 m požárních do ocelové zárubně | kus | 3 |  | 0 | 0
40 | 611656100.1 | dveře vnitřní požárně odolné, CPL fólie,odolnost EI (EW) 30 D3, 1křídlové 80 x 197 cm, útlum 32dB | kus | 3 |  | 0 | 0.075
43 | 766660022 | Montáž dveřních křídel otvíravých 1křídlových š přes 0,8 m požárních do ocelové zárubně | kus | 1 |  | 0 | 0
44 | DOD-1 | Venkovní únikové dveře č.1 | kpl | 1 |  | 0 | 0
31 | 766691911 | Vyvěšení nebo zavěšení dřevěných křídel oken pl do 1,5 m2 | kus | 4 |  | 0 | 0
32 | 766691912 | Vyvěšení nebo zavěšení dřevěných křídel oken pl přes 1,5 m2 | kus | 4 |  | 0 | 0
33 | 766691914 | Vyvěšení nebo zavěšení dřevěných křídel dveří pl do 2 m2 | kus | 5 |  | 0 | 0
34 | 766691915 | Vyvěšení nebo zavěšení dřevěných křídel dveří pl přes 2 m2 | kus | 1 |  | 0 | 0
35 | 766694111 | Montáž parapetních desek dřevěných, laminovaných šířky do 30 cm délky do 1,0 m | kus | 4.65 |  | 0 | 0
36 | 607941030 | deska parapetní dřevotřísková vnitřní 0,3 x 1 m | m | 4.65 |  | 0 | 0.02325
58 | 998766202 | Přesun hmot procentní pro konstrukce truhlářské v objektech v do 12 m | % | 0 |  | 0 | 0
69 | 998766292 | Příplatek k přesunu hmot procentní 766 za zvětšený přesun do 100 m | % | 0 |  | 0 | 0
| 767 | Konstrukce zámečnické |  |  |  | 0 | 0.02145
50 | 767113101 | Dodávk a montáž prosklené protipožární stěny1800/1970 2 kř., materiál hliníková zárubeň, PO 30DP-Sm-C, samozavírač, ozn. 102/L | kpl | 1 |  | 0 | 3e-05
51 | 767113102 | Dodávk a montáž prosklené protipožární stěny2200/1970 2 kř., materiál hliníková zárubeň, PO 30DP-Sm-C, samozavírač, ozn. 103/L | kpl | 1 |  | 0 | 3e-05
52 | 767113103 | Dodávk a montáž vnitřních AL dveří 1100/1970 1 kř., materiál hliníková zárubeň, PO EI30DP1-C, samozavírač, ozn. 104/L | kpl | 1 |  | 0 | 3e-05
53 | 767113104 | Systém generálního klíče - 6 dveří | kpl | 1 |  | 0 | 3e-05
54 | 767641110 | Montáž dokončení okování dveří otvíravých jednokřídlových do ocelové zárubně | kus | 6 |  | 0 | 0
56 | 549146201 | Kování dveřní nerez | kus | 6 |  | 0 | 0.0072
č.zboží ACE00086 cena zahrnuje kování včetně rozet a montážního materiálu.
41 | 767649191 | Montáž dveří - samozavírače hydraulického | kus | 3 |  | 0 | 3e-05
42 | 549172650 | samozavírač dveří hydraulický K214 č.14 zlatá bronz | kus | 3 |  | 0 | 0.0141
57 | 998767202 | Přesun hmot procentní pro zámečnické konstrukce v objektech v do 12 m | % | 0 |  | 0 | 0
70 | 998767292 | Příplatek k přesunu hmot procentní 767 za zvětšený přesun do 100 m | % | 0 |  | 0 | 0
| 771 | Podlahy z dlaždic |  |  |  | 0 | 0.049935
73 | 771573113 | Montáž podlah keramických režných hladkých lepených do 12 ks/m2 | m2 | 1.5 |  | 0 | 0.006255
74 | 597614330 | dlaždice keramické slinuté neglazované mrazuvzdorné 29,8 x 29,8 x 0,9 cm | m2 | 1.65 |  | 0 | 0.03168
75 | 771579191 | Příplatek k montáž podlah keramických za plochu do 5 m2 | m2 | 1.5 |  | 0 | 0
0 | 771579196 | Příplatek k montáž podlah keramických za spárování tmelem dvousložkovým | m2 | 1.5 |  | 0 | 0
0 | 771579197 | Příplatek k montáž podlah keramických za lepení dvousložkovým lepidlem | m2 | 1.5 |  | 0 | 0
0 | 771591111 | Podlahy penetrace podkladu | m2 | 1.5 |  | 0 | 0.00045
0 | 771990112 | Vyrovnání podkladu samonivelační stěrkou tl 4 mm pevnosti 30 Mpa | m2 | 1.5 |  | 0 | 0.01155
76 | 998771202 | Přesun hmot procentní pro podlahy z dlaždic v objektech v do 12 m | % | 0 |  | 0 | 0
77 | 998771292 | Příplatek k přesunu hmot procentní 771 za zvětšený přesun do 100 m | % | 0 |  | 0 | 0
| 776 | Podlahy povlakové |  |  |  | 0 | 0.7714
78 | 6075641111 | Sokl přírodní linoleum z pryskyřice v=100mm vč. fabionu | m | 51.832 |  | 0 | 0
0 | 776411000 | Lepení obvodových soklíků nebo lišt pryžových řezaných, | m | 51.832 |  | 0 | 0.0010366
0 | 776511810 | Demontáž povlakových podlah lepených bez podložky | m2 | 406.9 |  | 0 | 0
79 | 776561110 | Lepení pásů povlakových podlah z přírodního nebo korkového linolea | m2 | 93.49 |  | 0 | 0.014023
80 | 607561110 | podlahová krytina - přírodní linoleum z pryskyřice, lněného oleje, dřevité nebo korkové moučky, juty, vápence a přírodních barviv, šířka 2 m, tl. 2,5 mm | m2 | 98.165 |  | 0 | 0.25523
0 | 776990111 | Vyrovnání podkladu samonivelační stěrkou tl 3 mm pevnosti 15 Mpa | m2 | 93.49 |  | 0 | 0.50111
0 | 998776102 | Přesun hmot tonážní pro podlahy povlakové v objektech v do 12 m | t | 0.771 |  | 0 | 0
0 | 998776181 | Příplatek k přesunu hmot tonážní 776 prováděný bez použití mechanizace | t | 0.771 |  | 0 | 0
| 781 | Dokončovací práce - obklady keramické |  |  |  | 0 | 0.13591
81 | 781414112 | Montáž obkladaček vnitřních pórovinových pravoúhlých do 25 ks/m2 lepených flexibilním lepidlem | m2 | 8.61 |  | 0 | 0.02583
82 | 597610000 | obkládačky keramické | m2 | 8.954 |  | 0 | 0.10566
0 | 781419191 | Příplatek k montáži obkladů vnitřních pórovinových za plochu do 10 m2 | m2 | 8.61 |  | 0 | 0
0 | 781419197 | Příplatek k montáži obkladů vnitřních pórovinových za spárování silikonem | m | 8.61 |  | 0 | 0.0007749
83 | 781494511 | Plastové profily ukončovací lepené flexibilním lepidlem | m | 4.1 |  | 0 | 0.001066
0 | 781495111 | Penetrace podkladu vnitřních obkladů | m2 | 8.61 |  | 0 | 0.002583
0 | 998781102 | Přesun hmot tonážní pro obklady keramické v objektech v do 12 m | t | 0.136 |  | 0 | 0
0 | 998781181 | Příplatek k přesunu hmot tonážní 781 prováděný bez použití mechanizace | t | 0.136 |  | 0 | 0
| 783 | Dokončovací práce - nátěry |  |  |  | 0 | 0.0051516
59 | 783221113 | Nátěry syntetické KDK barva dražší lesklý povrch 1x antikorozní, 1x základní, 3x email | m2 | 6.36 |  | 0 | 0.0051516
|  | Celkem |  |  |  | 0 | 9.7247

## 02 - Krycí list rozpočtu
KRYCÍ LIST ROZPOČTU
| Název stavby |  |  | Modernizace gynekologico-porodnického a pediatrického odděllení Nemocnice Slaný | [7 empty] | JKSO
| Název objektu |  |  | 2.Nadzemní podlaží | [7 empty] | EČO
Místo
[12 empty] | IČ |  | DIČ
Objednatel
Projektant
Zhotovitel
|  |  |  | Rozpočet číslo | Zpracoval | [6 empty] | Dne
27.10.2014
Měrné a účelové jednotky
Počet |  |  |  | Náklady / 1 m.j. | Počet |  |  | Náklady / 1 m.j. | Počet |  |  |  |  | Náklady / 1 m.j.
|  |  | 0 | 0 |  |  | 0 | 0 |  |  |  |  | 0 |  | 0
|  |  |  | Rozpočtové náklady v |  |  |  | CZK
A |  | Základní rozp. náklady |  |  | B |  | Doplňkové náklady |  | C |  | Náklady na umístění stavby
1 | HSV |  | Dodávky | 0 | 8 | Práce přesčas |  | 0 | 13 | Zařízení staveniště |  |  |  | 2% | 0
2 |  |  | Montáž | 0 | 9 | Bez pevné podl. |  | 0 | 14 | Mimostav. doprava |  |  |  | 0% | 0
3 | PSV |  | Dodávky | 0 | 10 | Kulturní památka |  | 0 | 15 | Územní vlivy |  |  |  | 0% | 0
4 |  |  | Montáž | 0 | 11 |  |  | 0 | 16 | Provozní vlivy |  |  |  | 1.5% | 0
5 | "M" |  | Dodávky | 0 |  |  |  |  | 17 | Ostatní |  |  |  | 1% | 0
6 |  |  | Montáž | 0 |  |  |  |  | 18 | NUS z rozpočtu |  |  |  |  | 0
7 | ZRN (ř. 1-6) |  |  | 0 | 12 | DN (ř. 8-11) |  |  | 19 | NUS (ř. 13-18) |  |  |  |  | 0
20 | HZS |  |  | 0 | 21 | Kompl. činnost |  | 0 | 22 | Ostatní náklady |  |  |  |  | 0
Projektant | [8 empty] | D |  | Celkové náklady
[9 empty] | 23 | Součet 7, 12, 19-22 |  |  |  |  | 0
Datum a podpis |  |  |  |  | Razítko |  |  |  | 24 | DPH | 15 | % z | 0 |  | 0
Objednatel | [8 empty] | 25 | DPH | 21 | % z | 0 |  | 0
[9 empty] | 26 | Cena s DPH (ř. 23-25) |  |  |  |  | 0
Datum a podpis |  |  |  |  | Razítko |  |  |  | E |  | Přípočty a odpočty
Zhotovitel | [8 empty] | 27 | Dodávky objednatele |  |  |  |  | 0
[9 empty] | 28 | Klouzavá doložka |  |  |  |  | 0
Datum a podpis |  |  |  |  | Razítko |  |  |  | 29 | Zvýhodnění + - |  |  |  |  | 0

## 02 - Rozpočet
ROZPOČET
Stavba: Modernizace gynekologico-porodnického a pediatrického odděllení Nemocnice Slaný
Objekt: 2.Nadzemní podlaží |  |  |  | JKSO:
EČO:
Objednatel: |  |  |  | Zpracoval:
Zhotovitel: |  |  |  | Datum: 27.10.2014
P.Č. | Kód položky | Popis | MJ | Množství celkem | Cena jednotková | Cena celkem | Hmotnost celkem
1 | 2 | 3 | 4 | 5 | 6 | 7 | 8
| HSV | Práce a dodávky HSV |  |  |  | 0 | 214.198
| 3 | Svislé a kompletní konstrukce |  |  |  | 0 | 88.0929
0 | 310239211 | Zazdívka otvorů pl do 4 m2 ve zdivu nadzákladovém cihlami pálenými na MVC | m3 | 4.9 |  | 0 | 9.2757
10 | 317142221 | Překlady nenosné přímé z pórobetonu armované betonářskou výztuží v příčkách tl 100 mm pro světlost otvoru do 1010 mm | kus | 24 |  | 0 | 0.64416
3 | 317168112 | Překlad keramický plochý š 11,5 cm dl 125 cm | kus | 4 |  | 0 | 0.08792
0 | 317168117 | Překlad keramický plochý š 11,5 cm dl 250 cm | kus | 4 |  | 0 | 0.17268
4 | 317168131 | Překlad keramický vysoký v 23,8 cm dl 125 cm | kus | 10 |  | 0 | 0.4645
5 | 317168132 | Překlad keramický vysoký v 23,8 cm dl 150 cm | kus | 22 |  | 0 | 1.2239
1 | 317944321 | Válcované nosníky do č.12 dodatečně osazované do připravených otvorů | t | 0.33 |  | 0 | 0.3597
2 | 317944323 | Válcované nosníky č.14 až 22 dodatečně osazované do připravených otvorů | t | 0.105 |  | 0 | 0.11445
6 | 340239231 | Zazdívka otvorů pl do 4 m2 v příčkách nebo stěnách z pórobetonových příčkovek tl 50 mm | m2 | 17.33 |  | 0 | 0.68384
0 | 342248131 | Příčky zvukově izolační cihla pálená tl 115 mm pevnosti P10 na MVC | m2 | 396.7 |  | 0 | 53.2173
7 | 342272323 | Příčky tl 100 mm z pórobetonových přesných hladkých příčkovek objemové hmotnosti 500 kg/m3 | m2 | 267.59 |  | 0 | 18.6831
8 | 342272423 | Příčky tl 125 mm z pórobetonových přesných hladkých příčkovek objemové hmotnosti 500 kg/m3 | m2 | 7.31 |  | 0 | 0.63648
9 | 342272523 | Příčky tl 150 mm z pórobetonových přesných hladkých příčkovek objemové hmotnosti 500 kg/m3 | m2 | 8.91 |  | 0 | 0.9286
11 | 346244352 | Obezdívka koupelnových van ploch rovných tl 50 mm z pórobetonových přesných hladkých příčkovek | m2 | 32.25 |  | 0 | 1.6006
| 6 | Úpravy povrchů, podlahy a osazování výplní |  |  |  | 0 | 124.488
14 | 612321111 | Vápenocementová omítka hrubá jednovrstvá zatřená vnitřních stěn nanášená ručně | m2 | 389.8 |  | 0 | 6.1394
0 | 612321141 | Vápenocementová omítka štuková dvouvrstvá vnitřních stěn nanášená ručně | m2 | 1367.23 |  | 0 | 25.1297
0 | 612325423 | Oprava vnitřní vápenocementové štukové omítky stěn v rozsahu plochy do 50% | m2 | 734.5 |  | 0 | 20.8598
12 | 612473185 | Příplatek k vnitřní omítce zdiva vápenocementové ze suchých směsí za zabudované omítníky | m2 | 2475.5 |  | 0 | 0.19804
13 | 612473186 | Příplatek k vnitřní omítce zdiva vápenocementové ze suchých směsí za zabudované rohovníky | m | 182 |  | 0 | 0.08372
0 | 622131121 | Penetrace akrylát-silikon vnějších stěn nanášená ručně | m2 | 70.979 |  | 0 | 0.03336
225 | 622221131 | Montáž zateplení vnějších stěn z minerální vlny s kolmou orientací vláken tl do 160 mm | m2 | 55.391 |  | 0 | 0.63146
226 | 631515330 | deska minerální izolační tl.160 mm | m2 | 56.499 |  | 0 | 0.90398
316 | 622252001 | Montáž zakládacích soklových lišt zateplení | m | 7.38 |  | 0 | 0.0004428
317 | 590516380 | lišta zakládací LO 163 mm tl.1,0mm | m | 7.749 |  | 0 | 0.0043394
318 | 622252002 | Montáž ostatních lišt zateplení | m | 29.7 |  | 0 | 0.007425
319 | 590514780 | profil ochranný rohový PVC délka 2,5 m | m | 31.185 |  | 0 | 0.0006237
311 | 622325103 | Oprava vápenocementové hladké omítky vnějších stěn v rozsahu do 50% | m2 | 15.588 |  | 0 | 0.29602
312 | 622521011 | Tenkovrstvá silikátová zrnitá omítka tl. 1,5 mm vnějších stěn | m2 | 70.979 |  | 0 | 0.19022
0 | 629995101 | Očištění vnějších ploch omytím tlakovou vodou | m2 | 70.979 |  | 0 | 0
17 | 632441116 | Potěr anhydritový samonivelační tl do 70 mm ze suchých směsí | m2 | 270.2 |  | 0 | 25.5339
18 | 632453331 | Potěr betonový samonivelační tl do 30 mm tř. C 25/30 | m2 | 597.8 |  | 0 | 41.4275
200 | 633811111 | Broušení nerovností betonových podlah do 2 mm - stržení šlemu | m2 | 681.3 |  | 0 | 0
201 | 633811119 | Příplatek k broušení nerovností betonových podlah ZKD 1 mm úběru | m2 | 1362.6 |  | 0 | 0
151 | 642944121 | Osazování ocelových zárubní dodatečné pl do 2,5 m2 | kus | 53 |  | 0 | 2.4285
152 | 553311130 | zárubeň ocelová pro běžné zdění H 110 600 L/P | kus | 3 |  | 0 | 0.0324
153 | 553311150 | zárubeň ocelová pro běžné zdění H 110 700 L/P | kus | 17 |  | 0 | 0.187
154 | 553311170 | zárubeň ocelová pro běžné zdění H 110 800 L/P | kus | 10 |  | 0 | 0.112
155 | 553311190 | zárubeň ocelová pro běžné zdění H 110 900 L/P | kus | 3 |  | 0 | 0.0342
156 | 553311210 | zárubeň ocelová pro běžné zdění H 110 1000 L/P | kus | 1 |  | 0 | 0.0127
157 | 553311210 | zárubeň ocelová pro běžné zdění H 110 1100 L/P | kus | 19 |  | 0 | 0.2413
| 9 | Ostatní konstrukce a práce-bourání |  |  |  | 0 | 1.6171
227 | 940000000 | Odborná demontáž zdravotnických zařízení a přístrojů a uskladnění pro opětovnou montáž | kpl | 1 |  | 0 | 0
0 | 940000001 | Provedení sondy pro ověření překladu | kpl | 4 |  | 0 | 0
229 | 940000002 | Provedení sondy pro ověření nosné funkce stěny | kpl | 1 |  | 0 | 0
230 | 940000003 | Provizorní přepojení vnitřních instalací | m | 32 |  | 0 | 0
231 | 449321130 | přístroj hasicí ruční práškový | kus | 3 |  | 0 | 0.03
232 | 449322110 | přístroj hasicí ruční sněhový NEURUPPIN KS 5 BG | kus | 6 |  | 0 | 0.054
234 | 940000005 | Bezpečnostní a výstržné popisy a tabulky | kpl | 1 |  | 0 | 0
313 | 941311112 | Montáž lešení řadového modulového lehkého zatížení do 200 kg/m2 š do 0,9 m v do 25 m | m2 | 83.32 |  | 0 | 0
314 | 941311211 | Příplatek k lešení řadovému modulovému lehkému š 0,9 m v do 25 m za první a ZKD den použití | m2 | 3332.8 |  | 0 | 0
315 | 941311812 | Demontáž lešení řadového modulového lehkého zatížení do 200 kg/m2 š do 0,9 m v do 25 m | m2 | 83.32 |  | 0 | 0
19 | 949101111 | Lešení pomocné pro objekty pozemních staveb s lešeňovou podlahou v do 1,9 m zatížení do 150 kg/m2 | m2 | 430 |  | 0 | 0.0559
0 | 952901111 | Vyčištění budov bytové a občanské výstavby při výšce podlaží do 4 m | m2 | 867.55 |  | 0 | 0.034702
236 | 953942121.1 | Osazování ochranných úhelníků včetně jejich dodání | m | 49.5 |  | 0 | 0.23166
237 | 953942121.2 | Osazování dilatačních profilů včetně jejich dodání - nerez | m | 55.2 |  | 0 | 0.25834
238 | 953942121.3 | Osazování dilatačních lišt svioslých včetně jejich dodání - nerez | m | 67 |  | 0 | 0.31356
21 | 962031132 | Bourání příček z cihel pálených na MVC tl do 100 mm | m2 | 331.55 |  | 0 | 0
22 | 962031133 | Bourání příček z cihel pálených na MVC tl do 150 mm | m2 | 68.92 |  | 0 | 0
20 | 962032432 | Bourání pilířů cihelných z dutých nebo plných cihel pálených i nepálených na MV nebo MVC | m3 | 12.784 |  | 0 | 0
222 | 962081141 | Bourání příček ze skleněných tvárnic tl do 150 mm | m2 | 8.36 |  | 0 | 0
25 | 965042241 | Bourání podkladů pod dlažby nebo mazanin betonových nebo z litého asfaltu tl přes 100 mm pl pře 4 m2 | m3 | 6.68 |  | 0 | 0
26 | 965081213 | Bourání podlah z dlaždic keramických nebo xylolitových tl do 10 mm plochy přes 1 m2 | m2 | 72 |  | 0 | 0
27 | 965082933 | Odstranění násypů pod podlahy tl do 200 mm pl přes 2 m2 | m3 | 7.42 |  | 0 | 0
0 | 967031132 | Přisekání rovných ostění v cihelném zdivu na MV nebo MVC | m2 | 25.76 |  | 0 | 0
119 | 968062355 | Vybourání dřevěných rámů oken dvojitých včetně křídel pl do 2 m2 | m2 | 78.3 |  | 0 | 0
0 | 968072455 | Vybourání kovových dveřních zárubní pl do 2 m2 | m2 | 2 |  | 0 | 0
0 | 968072456 | Vybourání kovových dveřních zárubní pl přes 2 m2 | m2 | 5 |  | 0 | 0
32 | 969011121 | Vybourání vodovodního nebo plynového vedení DN do 52 | m | 256 |  | 0 | 0
31 | 971033461 | Vybourání otvorů ve zdivu cihelném pl do 0,25 m2 na MVC nebo MV tl do 600 mm | kus | 11 |  | 0 | 0
30 | 973031151 | Vysekání výklenků ve zdivu cihelném na MV nebo MVC pl přes 0,25 m2 | m3 | 0.56 |  | 0 | 0
23 | 974031167 | Vysekání rýh ve zdivu cihelném hl do 150 mm š do 300 mm | m | 126.3 |  | 0 | 0
29 | 974031167 | Vysekání rýh ve zdivu cihelném hl do 150 mm š do 300 mm | m | 42 |  | 0 | 0
0 | 975053131 | Víceřadové podchycení stropů pro osazení nosníků v do 3,5 m pro zatížení do 800 kg/m2 | m | 35.4 |  | 0 | 0.63897
24 | 978021191 | Otlučení cementových omítek vnitřních stěn o rozsahu do 100 % | m2 | 233.6 |  | 0 | 0
28 | 978059541 | Odsekání a odebrání obkladů stěn z vnitřních obkládaček plochy přes 1 m2 | m2 | 265.48 |  | 0 | 0
0 | 979011111 | Svislá doprava suti a vybouraných hmot za prvé podlaží | t | 175.656 |  | 0 | 0
0 | 979081111 | Odvoz suti a vybouraných hmot na skládku do 1 km | t | 175.656 |  | 0 | 0
0 | 979081121 | Odvoz suti a vybouraných hmot na skládku ZKD 1 km přes 1 km | t | 1756.56 |  | 0 | 0
0 | 979082111 | Vnitrostaveništní vodorovná doprava suti a vybouraných hmot do 10 m | t | 175.656 |  | 0 | 0
0 | 979082121 | Vnitrostaveništní vodorovná doprava suti a vybouraných hmot ZKD 5 m přes 10 m | t | 526.968 |  | 0 | 0
0 | 979098231 | Poplatek za uložení stavebního směsného odpadu na skládce (skládkovné) | t | 175.656 |  | 0 | 0
| 99 | Přesun hmot |  |  |  | 0 | 0
0 | 998018002 | Přesun hmot ruční pro budovy v do 12 m | t | 214.198 |  | 0 | 0
| PSV | Práce a dodávky PSV |  |  |  | 0 | 51.637
| 711 | Izolace proti vodě, vlhkosti a plynům |  |  |  | 0 | 0.24003
182 | 711111052 | Provedení izolace proti zemní vlhkosti vodorovné za studena 2x nátěr tekutou lepenkou | m2 | 160.02 |  | 0 | 0
183 | 245510300 | nátěr hydroizolační - tekutá lepenka | kg | 240.03 |  | 0 | 0.24003
Spotřeba: 1,5 kg/m2
257 | 998711102 | Přesun hmot tonážní pro izolace proti vodě, vlhkosti a plynům v objektech výšky do 12 m | t | 0.24 |  | 0 | 0
258 | 998711181 | Příplatek k přesunu hmot tonážní 711 prováděný bez použití mechanizace | t | 0.24 |  | 0 | 0
| 713 | Izolace tepelné |  |  |  | 0 | 0.96461
33 | 713121111 | Montáž izolace tepelné podlah volně kladenými rohožemi, pásy, dílci, deskami 1 vrstva | m2 | 270.2 |  | 0 | 0
34 | 283759260 | deska z pěnového polystyrenu bílá EPS 200 S 1000 x 1000 x 100 mm | m2 | 275.604 |  | 0 | 0.96461
35 | 998713202 | Přesun hmot procentní pro izolace tepelné v objektech v do 12 m | % | 0 |  | 0 | 0
256 | 998713292 | Příplatek k přesunu hmot procentní 713 za zvětšený přesun do 100 m | % | 0 |  | 0 | 0
| 721 | Zdravotechnika - vnitřní kanalizace |  |  |  | 0 | 1.2813
45 | 721173401 | Potrubí kanalizační plastové svodné systém KG DN 100 | m | 10 |  | 0 | 0.0126
46 | 721173402 | Potrubí kanalizační plastové svodné systém KG DN 125 | m | 60 |  | 0 | 0.1056
47 | 721173403 | Potrubí kanalizační plastové svodné systém KG DN 150 | m | 15 |  | 0 | 0.04155
48 | 721173404 | Potrubí kanalizační plastové svodné systém KG DN 200 | m | 15 |  | 0 | 0.066
43 | 721174025 | Potrubí kanalizační z PP odpadní systém HT DN 100 | m | 42 |  | 0 | 0.0504
41 | 721174043 | Potrubí kanalizační z PP připojovací systém HT DN 50 | m | 155 |  | 0 | 0.05425
42 | 721174044 | Potrubí kanalizační z PP připojovací systém HT DN 70 | m | 40 |  | 0 | 0.0228
44 | 721175003 | Potrubí kanalizační plastové připojovací zvuk tlumící vícevrstvé systém DN 100 | m | 220 |  | 0 | 0.8844
49 | 721175032 | Potrubí kanalizační plastové dešťové zvuk tlumící vícevrstvé systém DN 100 | m | 12 |  | 0 | 0.04008
78 | 721273153 | Hlavice ventilační polypropylen PP DN 110 | kus | 13 |  | 0 | 0.00364
50 | 721290111 | Zkouška těsnosti potrubí kanalizace vodou do DN 125 | m | 554 |  | 0 | 0
51 | 721290112 | Zkouška těsnosti potrubí kanalizace vodou do DN 200 | m | 15 |  | 0 | 0
255 | 998721102 | Přesun hmot tonážní pro vnitřní kanalizace v objektech v do 12 m | t | 1.281 |  | 0 | 0
52 | 998721181 | Příplatek k přesunu hmot tonážní 721 prováděný bez použití mechanizace | t | 1.281 |  | 0 | 0
| 722 | Zdravotechnika - vnitřní vodovod |  |  |  | 0 | 0.99908
86 | 722140105 | Potrubí vodovodní ocelové z ušlechtilé oceli spojované lisováním DN 32 | m | 10 |  | 0 | 0.0151
87 | 722140106 | Potrubí vodovodní ocelové z ušlechtilé oceli spojované lisováním DN 40 | m | 15 |  | 0 | 0.0294
81 | 722174022 | Potrubí vodovodní plastové PPR svar polyfuze PN 20 D 20 x 3,4 mm | m | 455 |  | 0 | 0.273
82 | 722174023 | Potrubí vodovodní plastové PPR svar polyfuze PN 20 D 25 x 4,2 mm | m | 200 |  | 0 | 0.194
83 | 722174024 | Potrubí vodovodní plastové PPR svar polyfuze PN 20 D 32 x5,4 mm | m | 40 |  | 0 | 0.0444
84 | 722174025 | Potrubí vodovodní plastové PPR svar polyfuze PN 20 D 40 x 6,7 mm | m | 20 |  | 0 | 0.0472
85 | 722174026 | Potrubí vodovodní plastové PPR svar polyfuze PN 20 D 50 x 8,4 mm | m | 10 |  | 0 | 0.0365
94 | 722181222 | Ochrana vodovodního potrubí přilepenými tepelně izolačními trubicemi z PE tl do 10 mm DN do 42 mm | m | 25 |  | 0 | 0.00175
88 | 722181241 | Ochrana vodovodního potrubí přilepenými tepelně izolačními trubicemi z PE tl do 20 mm DN do 22 mm | m | 210 |  | 0 | 0.0252
89 | 722181242 | Ochrana vodovodního potrubí přilepenými tepelně izolačními trubicemi z PE tl do 20 mm DN do 42 mm | m | 130 |  | 0 | 0.0208
90 | 722181243 | Ochrana vodovodního potrubí přilepenými tepelně izolačními trubicemi z PE tl do 20 mm DN do 62 mm | m | 5 |  | 0 | 0.00095
91 | 722181251 | Ochrana vodovodního potrubí přilepenými tepelně izolačními trubicemi z PE tl do 25 mm DN do 22 mm | m | 245 |  | 0 | 0.04655
92 | 722181252 | Ochrana vodovodního potrubí přilepenými tepelně izolačními trubicemi z PE tl do 25 mm DN do 42 mm | m | 130 |  | 0 | 0.0312
93 | 722181253 | Ochrana vodovodního potrubí přilepenými tepelně izolačními trubicemi z PE tl do 25 mm DN do 62 mm | m | 5 |  | 0 | 0.00135
103 | 722240121 | Kohout kulový plastový PPR DN 16 | kus | 24 |  | 0 | 0.0144
104 | 722240122 | Kohout kulový plastový PPR DN 20 | kus | 8 |  | 0 | 0.006
105 | 722240124 | Kohout kulový plastový PPR DN 32 | kus | 2 |  | 0 | 0.00246
106 | 722240125 | Kohout kulový plastový PPR DN 40 | kus | 2 |  | 0 | 0.0035
107 | 722250143 | Hydrantový systém s tvarově stálou hadicí D 25 x 30 m prosklený | soubor | 2 |  | 0 | 0.06032
110 | 722290226 | Zkouška těsnosti vodovodního potrubí závitového do DN 50 | m | 725 |  | 0 | 0.13775
108 | 722290234 | Proplach a dezinfekce vodovodního potrubí do DN 80 | m | 725 |  | 0 | 0.00725
109 | 998722202 | Přesun hmot procentní pro vnitřní vodovod v objektech v do 12 m | % | 0 |  | 0 | 0
| 725 | Zdravotechnika - zařizovací předměty |  |  |  | 0 | 1.7932
40 | 725100001 | Zpětná montáž zdravotnického vybavení a zařízení | kpl | 1 |  | 0 | 0
36 | 725110814 | Demontáž klozetu Kombi, odsávací | soubor | 12 |  | 0 | 0
60 | 725112182 | Kombi klozet s úspornou armaturou odpad svislý | soubor | 14 |  | 0 | 0.42448
61 | 725119122 | Montáž klozetových mís kombi | kus | 1 |  | 0 | 0.00275
63 | 642345841 | mísa klozetová keramická kombinační - invalidní - bílá | kus | 1 |  | 0 | 0.015
37 | 725210821 | Demontáž umyvadel bez výtokových armatur | soubor | 12 |  | 0 | 0
53 | 725211601 | Umyvadlo keramické připevněné na stěnu šrouby bílé bez krytu na sifon 500 mm | soubor | 22 |  | 0 | 0.29876
56 | 725211661 | Umyvadlo keramické zápustné bílé 550 mm bez skříňky | soubor | 1 |  | 0 | 0.01058
59 | 725211661 | Umyvadlo keramické zápustné bílé 550 mm bez skříňky | soubor | 4 |  | 0 | 0.04232
57 | 725211681 | Umyvadlo keramické zdravotní připevněné na stěnu šrouby bílé 640 mm | soubor | 1 |  | 0 | 0.01961
58 | 725211701 | Umývátko keramické stěnové 400 mm | soubor | 2 |  | 0 | 0.01516
39 | 725220832 | Demontáž van litinová volná | soubor | 2 |  | 0 | 0
64 | 725222113 | Vana bez armatur výtokových akrylátová se zápachovou uzávěrkou 1500x700 mm | soubor | 1 |  | 0 | 0.01799
38 | 725240812 | Demontáž vaniček sprchových bez výtokových armatur | soubor | 6 |  | 0 | 0
65 | 725241213 | Vanička sprchová z litého polymermramoru čtvercová 900x900 mm | soubor | 13 |  | 0 | 0.40144
67 | 725245122 | Zástěna sprchová dvoukřídlá do výšky 2000 mm a šířky 900 mm | soubor | 13 |  | 0 | 0.26442
71 | 725291651 | Přebalovací pult s nerezovou vaničkou 1800mm | soubor | 9 |  | 0 | 0.027
72 | 725291652 | Přebalovací pult s nerezovou vaničkou 1400mm | soubor | 1 |  | 0 | 0.003
69 | 725311121 | Dřez jednoduchý nerezový se zápachovou uzávěrkou s odkapávací plochou 560x480 mm a miskou | soubor | 4 |  | 0 | 0.01972
68 | 725331211 | Výlevka bez výtokových armatur nerezová připevněná na zeď konzolou 450x550x300 mm | soubor | 4 |  | 0 | 0.0908
101 | 725821312 | Baterie dřezové nástěnné pákové s otáčivým kulatým ústím a délkou ramínka 300 mm | soubor | 4 |  | 0 | 0.00784
102 | 725821312 | Baterie dřezové nástěnné pákové s otáčivým kulatým ústím a délkou ramínka 300 mm | soubor | 4 |  | 0 | 0.00784
95 | 725829121 | Montáž baterie umyvadlové nástěnné pákové a klasické ostatní typ | kus | 41 |  | 0 | 0.00656
96 | 551456140 | baterie umyvadlová nástěnná páková chrom | kus | 30 |  | 0 | 0.0537
Nástěnná umyvadlová (dřezová) baterie (rameno 150 mm)
97 | 551456141 | baterie umyvadlová nástěnná páková chrom speciální | kus | 1 |  | 0 | 0.00179
Nástěnná umyvadlová (dřezová) baterie (rameno 150 mm)
99 | 551456142 | baterie umyvadlová nástěnná páková chrom se sprchou | kus | 10 |  | 0 | 0.0179
Nástěnná umyvadlová (dřezová) baterie (rameno 150 mm)
100 | 725831313 | Baterie vanová nástěnná páková s příslušenstvím a pohyblivým držákem | soubor | 1 |  | 0 | 0.00196
98 | 725841311 | Baterie sprchové nástěnné pákové | soubor | 13 |  | 0 | 0.02392
73 | 725861102 | Zápachová uzávěrka pro umyvadla DN 40 | kus | 29 |  | 0 | 0.00667
74 | 725861312 | Zápachová uzávěrka pro umyvadlo DN 40 podomítková | kus | 1 |  | 0 | 0.00052
75 | 725862103 | Zápachová uzávěrka pro dřezy DN 40/50 | kus | 14 |  | 0 | 0.00392
76 | 725864311 | Zápachová uzávěrka van DN 40/50 s kulovým kloubem na odtoku | kus | 1 |  | 0 | 0.00101
77 | 725865312 | Zápachová uzávěrka sprchových van DN 40/50 s kulovým kloubem na odtoku a odpadním ventilem | kus | 13 |  | 0 | 0.00611
79 | 725865390 | Zápachová uzávěrka kondenzátní, za sucha těsná DN32 | kus | 1 |  | 0 | 0.00047
80 | 998725202 | Přesun hmot procentní pro zařizovací předměty v objektech v do 12 m | % | 0 |  | 0 | 0
| 728 | Rozvody mediciálních plynů |  |  |  | 0 | 0
247 | 728-01 | Rozvody mediciálních plynů - přenos | kpl | 1 | 0 | 0 | 0
248 | 728-02 | Rozvody mediciálních plynů - stavební přípomoce | kpl | 0.065 | 0 | 0 | 0
| 733 | Ústřední vytápění - potrubí |  |  |  | 0 | 0.5801
259 | 733111203 | Potrubí ocelové závitové bezešvé zesílené nízkotlaké DN 15 | m | 20 |  | 0 | 0.0304
260 | 733111206 | Potrubí ocelové závitové bezešvé zesílené nízkotlaké DN 32 | m | 40 |  | 0 | 0.1472
261 | 733111207 | Potrubí ocelové závitové bezešvé zesílené nízkotlaké DN 40 | m | 6 |  | 0 | 0.0258
268 | 733190107 | Zkouška těsnosti potrubí ocelové závitové do DN 40 | m | 66 |  | 0 | 0
262 | 733222303 | Potrubí měděné polotvrdé spojované lisováním DN 15 ÚT | m | 210 |  | 0 | 0.1155
263 | 733222304 | Potrubí měděné polotvrdé spojované lisováním DN 20 ÚT | m | 30 |  | 0 | 0.0204
264 | 733222305 | Potrubí měděné polotvrdé spojované lisováním DN 25 ÚT | m | 40 |  | 0 | 0.04
265 | 733222306 | Potrubí měděné polotvrdé spojované lisováním DN 32 ÚT | m | 70 |  | 0 | 0.1134
266 | 733223102 | Potrubí měděné tvrdé spojované měkkým pájením D 15x1 | m | 190 |  | 0 | 0.0874
267 | 733291101 | Zkouška těsnosti potrubí měděné do D 35x1,5 | m | 540 |  | 0 | 0
307 | 998733103 | Přesun hmot tonážní pro rozvody potrubí v objektech v do 24 m | t | 0.58 |  | 0 | 0
308 | 998733181 | Příplatek k přesunu hmot tonážní 733 prováděný bez použití mechanizace | t | 0.58 |  | 0 | 0
| 734 | Ústřední vytápění - armatury |  |  |  | 0 | 0
291 | 734000001 | připojovací šroubení s vypouštěním pro tělesa ventil kompakt DN 15, kvs=1,48m3/h | ks | 18 |  | 0 | 0
292 | 734000002 | radiátorový ventil s přednastavením kvs=0,73m3/hod DN 10 | ks | 1 |  | 0 | 0
293 | 734000003 | radiátorový ventil s přednastavením kvs=0,73m3/hod DN 15 | ks | 55 |  | 0 | 0
294 | 734000004 | radiátorový ventil s přednastavením kvs=0,73m3/hod DN 20 | ks | 25 |  | 0 | 0
295 | 734000005 | radiátorové připojovací šroubení DN 15 | ks | 40 |  | 0 | 0
296 | 734000006 | termostatická hlavice kapalinová, hysterze 0,2K, provedení pro veřejné prostory | ks | 101 |  | 0 | 0
297 | 734000011 | odvzdušňovají ventil potrubní DN10 | ks | 40 |  | 0 | 0
298 | 734000012 | vypouštěcí kohout DN15 | ks | 40 |  | 0 | 0
299 | 734000013 | KK DN25 | ks | 1 |  | 0 | 0
300 | 734000014 | KK DN32 | ks | 16 |  | 0 | 0
301 | 734000015 | KK DN40 | ks | 16 |  | 0 | 0
302 | 734000016 | KK DN50 | ks | 2 |  | 0 | 0
303 | 734000017 | vyvažovací ventil DN15, kvs=2,52m3/h | ks | 16 |  | 0 | 0
304 | 734000018 | vyvažovací ventil DN20, kvs=2,52m3/h | ks | 2 |  | 0 | 0
305 | 998734203 | Přesun hmot procentní pro armatury v objektech v do 24 m | % | 0 |  | 0 | 0
306 | 998734293 | Příplatek k přesunu hmot procentní 734 za zvětšený přesun do 500 m | % | 0 |  | 0 | 0
| 735 | Ústřední vytápění - otopná tělesa |  |  |  | 0 | 2.3469
112 | 735111810.0 | Demontáž otopného tělesa litinového článkového vč. potrubí | ks | 37 |  | 0 | 0
269 | 735151273 | Otopné těleso panelové výška/délka 600/600 mm | kus | 1 |  | 0 | 0.0145
270 | 735151473 | Otopné těleso panelové výška/délka 600/600 mm | kus | 2 |  | 0 | 0.03884
271 | 735151475 | Otopné těleso panelové výška/délka 600/800 mm | kus | 3 |  | 0 | 0.07548
275 | 735151476 | Otopné těleso panelové výška/délka 600/900 mm | kus | 1 |  | 0 | 0.02803
272 | 735151479 | Otopné těleso panelové výška/délka 600/1200 mm | kus | 1 |  | 0 | 0.03664
276 | 735151479 | Otopné těleso panelové výška/délka 600/1200 mm | kus | 2 |  | 0 | 0.07328
277 | 735151480 | Otopné těleso panelové výška/délka 600/1400 mm | kus | 6 |  | 0 | 0.25428
278 | 735151481 | Otopné těleso panelové výška/délka 600/1600 mm | kus | 8 |  | 0 | 0.38496
273 | 735151493 | Otopné těleso panelové výška/délka 900/600 mm | kus | 1 |  | 0 | 0.0304
274 | 735151500 | Otopné těleso panelové výška/délka 900/1400 mm | kus | 1 |  | 0 | 0.068
279 | 735151595 | Otopné těleso panelové výška/délka 900/800 mm | kus | 1 |  | 0 | 0.04532
280 | 735152171 | Otopné těleso panelové Radik Ventil Kompakt typ 10 VK výška/délka 600/400 mm | kus | 1 |  | 0 | 0.0072
281 | 735152375 | Otopné těleso panelové výška/délka 600/800 mm | kus | 3 |  | 0 | 0.06612
282 | 735152379 | Otopné těleso panelové s pravým spodním připojením na otopnou soustavu s nuceným oběhem výška/délka 600/1200 mm | kus | 1 |  | 0 | 0.03196
283 | 735152380 | Otopné těleso panelové s pravým spodním připojením na otopnou soustavu s nuceným oběhem výška/délka 600/1400 mm | kus | 2 |  | 0 | 0.07384
284 | 735152384 | Otopné těleso panelové Korado s pravým spodním připojením na otopnou soustavu s nuceným oběhem výška/délka 600/2300 mm | kus | 1 |  | 0 | 0.0583
285 | 735152677 | Otopné těleso panelové s pravým spodním připojením na otopnou soustavu s nuceným oběhem výška/délka 600/1000 mm | kus | 2 |  | 0 | 0.116
286 | 735152679 | Otopné těleso panelové s pravým spodním připojením na otopnou soustavu s nuceným oběhem výška/délka 600/1200 mm | kus | 4 |  | 0 | 0.27664
287 | 735152680 | Otopné těleso panelové s pravým spodním připojením na otopnou soustavu s nuceným oběhem výška/délka 600/1400 mm | kus | 4 |  | 0 | 0.32128
288 | 735164251 | Otopné těleso trubkové elektrické přímotopné výška/délka 1200/450 mm | kus | 3 |  | 0 | 0.0612
289 | 735164252 | Otopné těleso trubkové elektrické přímotopné výška/délka 1200/600 mm | kus | 8 |  | 0 | 0.2064
290 | 735164272 | Otopné těleso trubkové elektrické přímotopné výška/délka 1830/600 mm | kus | 2 |  | 0 | 0.0782
309 | 998735102 | Přesun hmot tonážní pro otopná tělesa v objektech v do 12 m | t | 2.347 |  | 0 | 0
310 | 998735181 | Příplatek k přesunu hmot tonážní 735 prováděný bez použití mechanizace | t | 2.347 |  | 0 | 0
| 761 | Konstrukce prosvětlovací |  |  |  | 0 | 0.45158
220 | 761611112 | Okno zděné ze skleněných tvárnic 190x190x80 mm bezbarvých lesklých dezén rovný, PO 30DP1 | m2 | 4.5 |  | 0 | 0.45158
221 | 761990001 | Příplatek ke konstrukcím ze skleněných tvárnic za plochu do 10 m2 | m2 | 4.5 |  | 0 | 0
223 | 998761102 | Přesun hmot tonážní pro konstrukce sklobetonové v objektech v do 12 m | t | 0.452 |  | 0 | 0
224 | 998761181 | Příplatek k přesunu hmot tonážní 761 prováděný bez použití mechanizace | t | 0.452 |  | 0 | 0
| 763 | Konstrukce suché výstavby |  |  |  | 0 | 16.3995
113 | 763111311 | SDK příčka tl 75 mm profil CW+UW 50 desky 1xA 12,5 TI 50 mm EI 30 Rw 41 dB | m2 | 11.34 |  | 0 | 0.29711
0 | 763111311 | SDK příčka tl 75 mm profil CW+UW 50 desky 1xA 12,5 TI 50 mm EI 30 Rw 41 dB | m2 | 174 |  | 0 | 4.5588
115 | 763131414 | SDK podhled desky 1xA 15 bez TI dvouvrstvá spodní kce profil CD+UD | m2 | 666.5 |  | 0 | 10.1508
116 | 763131471 | SDK podhled deska 1xH2DF 12,5 bez TI dvouvrstvá spodní kce profil CD+UD | m2 | 94.6 |  | 0 | 1.3679
114 | 763131831 | Demontáž SDK podhledu s jednovrstvou nosnou kcí z ocelových profilů opláštění jednoduché | m2 | 233.7 |  | 0 | 0
239 | 763131912 | Zhotovení otvoru vel. do 0,25 m2 v SDK podhledu a podkroví s vyztužením profily | kus | 22 |  | 0 | 0.02486
0 | 998763302 | Přesun hmot tonážní pro sádrokartonové konstrukce v objektech v do 12 m | t | 16.399 |  | 0 | 0
254 | 998763381 | Příplatek k přesunu hmot tonážní 763 SDK prováděný bez použití mechanizace | t | 16.399 |  | 0 | 0
| 766 | Konstrukce truhlářské |  |  |  | 0 | 0.14175
120 | 766621011 | Montáž oken jednoduchých pevných výšky do 1,5m s rámem do zdiva | m2 | 4.6 |  | 0 | 0.00115
172 | DOD-218 | Okno plast pevné 2000/1150 s odrazivou folií | ks | 2 |  | 0 | 0
171 | 766621111 | Montáž oken dvojitých otevíravých výšky do 1,5m s rámem do zdiva | m2 | 73.475 |  | 0 | 0.019103
121 | DOD-01 | Okno 3 kř 2000/2100 - ozn. D1 | ks | 9 |  | 0 | 0
122 | DOD-02 | Okno 1 kř 1000/1750 - ozn. D5 | ks | 3 |  | 0 | 0
123 | DOD-03 | Okno 1 kř 500/1400 s nadsvětlíkem- ozn. D9 | ks | 2 |  | 0 | 0
124 | DOD-04 | Okno 2 kř 1900/1750 s nadsvětlíkem- ozn. D10 | ks | 1 |  | 0 | 0
125 | DOD-05 | Okno 6 kř - sestava 3800/2100 s nadsvětlíkem- ozn. D16 | ks | 1 |  | 0 | 0
126 | DOD-06 | Okno 1 kř 500/1300 otvíravé a výklopné- ozn. D18 | ks | 3 |  | 0 | 0
127 | DOD-06a | Okno 1 kř 500/1300 otvíravé a výklopné- ozn. D18a | ks | 1 |  | 0 | 0
128 | DOD-07 | Okno 2 kř 1000/1200 otvíravé a výklopné s nadsvětlíkem- ozn. D21 | ks | 3 |  | 0 | 0
129 | DOD-08 | Okno 2 kř 1000/1200 otvíravé a výklopné s nadsvětlíkem- ozn. D22 | ks | 2 |  | 0 | 0
130 | DOD-09 | Okno 2 kř 1000/1200 otvíravé a výklopné - ozn. D22a | ks | 1 |  | 0 | 0
131 | DOD-10 | Okno 5kř - sestava 3600/2200 otvíravé s nadsvětlíkem - ozn. D25 | ks | 1 |  | 0 | 0
132 | 766660001 | Montáž dveřních křídel otvíravých 1křídlových š do 0,8 m do ocelové zárubně | kus | 30 |  | 0 | 0
133 | DOD 11 | Dveře vnitřní lamino 800/1970 - ozn. 206/P | ks | 3 |  | 0 | 0
134 | DOD 12 | Dveře vnitřní lamino 800/1970 - ozn. 206/L | ks | 5 |  | 0 | 0
135 | DOD 13 | Dveře vnitřní lamino 700/1970 - ozn. 207/L | ks | 8 |  | 0 | 0
136 | DOD 14 | Dveře vnitřní lamino 700/1970 - ozn. 207/P | ks | 3 |  | 0 | 0
137 | DOD 15 | Dveře vnitřní lamino 600/1970 - ozn. 208/P | ks | 2 |  | 0 | 0
138 | DOD 16 | Dveře vnitřní lamino 600/1970 - ozn. 208/L | ks | 1 |  | 0 | 0
139 | DOD 17 | Dveře vnitřní lamino 700/1970 - ozn. 209/L | ks | 6 |  | 0 | 0
140 | DOD 18 | Dveře vnitřní lamino 800/1970 - ozn. 210/L | ks | 2 |  | 0 | 0
141 | 766660002 | Montáž dveřních křídel otvíravých 1křídlových š přes 0,8 m do ocelové zárubně | kus | 22 |  | 0 | 0
142 | DOD 21 | Dveře vnitřní lamino 1100/1970, útlum 32dB - ozn. 201/P | ks | 7 |  | 0 | 0
143 | DOD 22 | Dveře vnitřní lamino 1100/1970, útlum 32dB - ozn. 201/L | ks | 8 |  | 0 | 0
144 | DOD 23 | Dveře vnitřní lamino 1100/1970, útlum 32dB - ozn. 201A/P, úprava ZTP | ks | 1 |  | 0 | 0
145 | DOD 24 | Dveře vnitřní lamino 1100/1970 - ozn. 201B/P, úprava ZTP | ks | 1 |  | 0 | 0
146 | DOD 25 | Dveře vnitřní lamino 1000/1970, útlum 32dB - ozn. 202/P | ks | 1 |  | 0 | 0
147 | DOD 26 | Dveře vnitřní lamino 900/1970, útlum 32dB - ozn. 203/P | ks | 3 |  | 0 | 0
148 | DOD 27 | Dveře vnitřní lamino 1100/1970, bezpečnostní sklo - ozn. 205/L | ks | 1 |  | 0 | 0
149 | 766660022 | Montáž dveřních křídel otvíravých 1křídlových š přes 0,8 m požárních do ocelové zárubně | kus | 1 |  | 0 | 0
150 | DOD 28 | Dveře vnitřní lamino 1100/1970, útlum 32 dB, PO EI 30DP3-Sm-C - ozn. 215/L | ks | 1 |  | 0 | 0
0 | 766691911 | Vyvěšení nebo zavěšení dřevěných křídel oken pl do 1,5 m2 | kus | 14 |  | 0 | 0
0 | 766691912 | Vyvěšení nebo zavěšení dřevěných křídel oken pl přes 1,5 m2 | kus | 11 |  | 0 | 0
117 | 766691914 | Vyvěšení nebo zavěšení dřevěných křídel dveří pl do 2 m2 | kus | 46 |  | 0 | 0
118 | 766691915 | Vyvěšení nebo zavěšení dřevěných křídel dveří pl přes 2 m2 | kus | 3 |  | 0 | 0
0 | 766694111 | Montáž parapetních desek dřevěných, laminovaných šířky do 30 cm délky do 1,0 m | kus | 24.3 |  | 0 | 0
0 | 607941030 | deska parapetní dřevotřísková vnitřní 0,3 x 1 m | m | 24.3 |  | 0 | 0.1215
0 | 998766202 | Přesun hmot procentní pro konstrukce truhlářské v objektech v do 12 m | % | 0 |  | 0 | 0
253 | 998766292 | Příplatek k přesunu hmot procentní 766 za zvětšený přesun do 100 m | % | 0 |  | 0 | 0
| 767 | Konstrukce zámečnické |  |  |  | 0 | 0.10601
219 | 767112812 | Demontáž stěn pro zasklení svařovaných | m2 | 61.88 |  | 0 | 0
161 | 767113001 | D+M Dveře 900/1970 hliníkové, samozavírač, záruben hliníková, protipožární EI 30DP3-Sm-C, ozn. 211/L | kpl | 1 |  | 0 | 3e-05
162 | 767113002 | D+M Prosklená stěna hliníková 1100/1970+700/1970, samozavírač, záruben hliníková, protipožární EI 30DP3-Sm-C, ozn. 212/L | kpl | 2 |  | 0 | 6e-05
163 | 767113003 | D+M Dveře hliník 1100/1970+700/1970, samozavírač, protipožární EI 30DP3-Sm-C, ozn. 212/P | kpl | 1 |  | 0 | 3e-05
164 | 767113004 | D+M Prosklená stěna hliníková 1100/1970+700/1970, samozavírač, ozn. 213/P | kpl | 1 |  | 0 | 3e-05
165 | 767113005 | D+M Dveře posuvné.hliník- 1100/1970, ozn. 214/L | kpl | 3 |  | 0 | 9e-05
166 | 767113006 | D+M Dveře posuvné.hliník- 1100/1970, ozn. 214/P | kpl | 1 |  | 0 | 3e-05
167 | 767113007 | D+M Prokládací okénko - hliník- 900/600 ozn. 216 | kpl | 2 |  | 0 | 6e-05
168 | 767113008 | D+M Prosklená stěna s nadsvětlíkem, dveře 1100/1970 posuvné, ozn. 217/L | kpl | 1 |  | 0 | 3e-05
169 | 767113009 | D+M Prosklená stěna s nadsvětlíkem, dveře 1100/1970 posuvné, ozn. 217/P | kpl | 1 |  | 0 | 3e-05
173 | 767113010 | D+M Prosklená stěna, dveře 800/1970 posuvné, ozn. 219/L | kpl | 1 |  | 0 | 3e-05
178 | 767113104 | Systém generálního klíče - 82 dveří | kpl | 1 |  | 0 | 3e-05
0 | 767641110 | Montáž dokončení okování dveří otvíravých jednokřídlových do ocelové zárubně | kus | 82 |  | 0 | 0
0 | 549146201 | Kování dveřní nerez | kus | 82 |  | 0 | 0.0984
č.zboží ACE00086 cena zahrnuje kování včetně rozet a montážního materiálu.
174 | 767646510 | Montáž dveří protipožárního uzávěru jednokřídlového | kus | 3 |  | 0 | 0.00099
175 | DOD 31 | Dveře 1100/1970, protipožární sklo, samozavírač, zárubeň protipožární, PO EI 30DP3-Sm-C, ozn. 220/L | kpl | 1 |  | 0 | 0
176 | DOD 32 | Dveře 1100/1970, protipožární sklo, samozavírač, zárubeň protipožární, PO EI 30DP3-Sm-C, ozn. 220/P | kpl | 1 |  | 0 | 0
177 | DOD 33 | Dveře ocel 1300/2170, PO EI 15DP1, ozn. 221 | kpl | 1 |  | 0 | 0
0 | 767649191 | Montáž dveří - samozavírače hydraulického | kus | 1 |  | 0 | 1e-05
0 | 549172650 | samozavírač dveří hydraulický K214 č.14 zlatá bronz | kus | 1 |  | 0 | 0.0047
158 | 767649194 | Montáž dveří - madla | kus | 2 |  | 0 | 6e-05
159 | 551470510 | madlo invalidní rovné č 8. bílé 40 cm | kus | 2 |  | 0 | 0.0014
251 | 998767202 | Přesun hmot procentní pro zámečnické konstrukce v objektech v do 12 m | % | 0 |  | 0 | 0
252 | 998767292 | Příplatek k přesunu hmot procentní 767 za zvětšený přesun do 100 m | % | 0 |  | 0 | 0
| 771 | Podlahy z dlaždic |  |  |  | 0 | 9.5913
192 | 771474113 | Montáž soklíků z dlaždic keramických rovných flexibilní lepidlo v do 120 mm | m | 276.9 |  | 0 | 0.17168
194 | 597613121 | sokl keramický v=100mm | m | 304.59 |  | 0 | 0.10965
184 | 771573113 | Montáž podlah keramických režných hladkých lepených do 12 ks/m2 | m2 | 86.3 |  | 0 | 0.35987
185 | 597614330 | dlaždice keramické slinuté neglazované mrazuvzdorné 29,8 x 29,8 x 0,9 cm | m2 | 94.93 |  | 0 | 1.8227
186 | 771579196 | Příplatek k montáž podlah keramických za spárování tmelem dvousložkovým | m2 | 86.3 |  | 0 | 0
187 | 771579197 | Příplatek k montáž podlah keramických za lepení dvousložkovým lepidlem | m2 | 86.3 |  | 0 | 0
181 | 771591111 | Podlahy penetrace podkladu | m2 | 681.3 |  | 0 | 0.20439
188 | 771591171 | Montáž profilu ukončujícího pro plynulý přechod (dlažby s kobercem apod.) | m | 62.3 |  | 0 | 0.01246
189 | DOD | Ukončující nerez lišty L | m | 65.415 |  | 0 | 0
191 | 771591193 | Příplatek k podlahám za barevné řešení dlažby | m2 | 94.93 |  | 0 | 0
179 | 771990112 | Vyrovnání podkladu samonivelační stěrkou tl 4 mm pevnosti 30 Mpa | m2 | 597.8 |  | 0 | 4.6031
180 | 771990192 | Příplatek k vyrovnání podkladu dlažby samonivelační stěrkou pevnosti 30 Mpa ZKD 1 mm tloušťky | m2 | 1195.6 |  | 0 | 2.3075
196 | 998771102 | Přesun hmot tonážní pro podlahy z dlaždic v objektech v do 12 m | t | 9.591 |  | 0 | 0
195 | 998771181 | Příplatek k přesunu hmot tonážní 771 prováděný bez použití mechanizace | t | 9.591 |  | 0 | 0
| 776 | Podlahy povlakové |  |  |  | 0 | 5.4312
205 | 776411000 | Lepení obvodových soklíků nebo lišt pryžových řezaných, | m | 574 |  | 0 | 0.01148
206 | 6075641111 | Sokl přírodní linoleum z pryskyřice v=100mm vč. fabionu | m | 631.4 |  | 0 | 0
197 | 776511810 | Demontáž povlakových podlah lepených bez podložky | m2 | 406.9 |  | 0 | 0
198 | 776561110 | Lepení pásů povlakových podlah z přírodního nebo korkového linolea | m2 | 602.6 |  | 0 | 0.09039
199 | 607561110 | podlahová krytina - přírodní linoleum z pryskyřice, lněného oleje, dřevité nebo korkové moučky, juty, vápence a přírodních barviv, šířka 2 m, tl. 2,5 mm | m2 | 632.73 |  | 0 | 1.6451
203 | 776561200 | Lepení pásů povlakových podlah z přírodního nebo korkového linolea elektrostaticky vodivých vč. soklu | m2 | 78.7 |  | 0 | 0.028332
204 | 607561120 | podlahová krytina - přírodní linoleum z pryskyřice, lněného oleje, dřevité nebo korkové moučky, juty, vápence a přírodních barviv, šířka 2 m, tl. 2,5 mm | m2 | 82.635 |  | 0 | 0.26443
202 | 776990111 | Vyrovnání podkladu samonivelační stěrkou tl 3 mm pevnosti 15 Mpa | m2 | 632.73 |  | 0 | 3.3914
207 | 998776102 | Přesun hmot tonážní pro podlahy povlakové v objektech v do 12 m | t | 5.431 |  | 0 | 0
208 | 998776181 | Příplatek k přesunu hmot tonážní 776 prováděný bez použití mechanizace | t | 5.431 |  | 0 | 0
| 781 | Dokončovací práce - obklady keramické |  |  |  | 0 | 10.0974
209 | 781414112 | Montáž obkladaček vnitřních pórovinových pravoúhlých do 25 ks/m2 lepených flexibilním lepidlem | m2 | 645.43 |  | 0 | 1.9363
210 | 597610000 | obkládačky keramické | m2 | 671.247 |  | 0 | 7.9207
212 | 781419191 | Příplatek k montáži obkladů vnitřních pórovinových za plochu do 10 m2 | m2 | 645.43 |  | 0 | 0
213 | 781419197 | Příplatek k montáži obkladů vnitřních pórovinových za spárování silikonem | m | 133.6 |  | 0 | 0.012024
211 | 781494511 | Plastové profily ukončovací lepené flexibilním lepidlem | m | 133.5 |  | 0 | 0.03471
214 | 781495111 | Penetrace podkladu vnitřních obkladů | m2 | 645.43 |  | 0 | 0.19363
249 | 998781102 | Přesun hmot tonážní pro obklady keramické v objektech v do 12 m | t | 10.097 |  | 0 | 0
250 | 998781181 | Příplatek k přesunu hmot tonážní 781 prováděný bez použití mechanizace | t | 10.097 |  | 0 | 0
| 783 | Dokončovací práce - nátěry |  |  |  | 0 | 0.057367
215 | 783221122 | Nátěry syntetické KDK barva dražší matný povrch 1x antikorozní, 1x základní, 2x email | m2 | 86.92 |  | 0 | 0.057367
| 784 | Dokončovací práce - malby |  |  |  | 0 | 1.1558
216 | 784453651 | Malby - tekutá směs disperzní tónované omyvatelné dvojnásobné s penetrací místnost v do 3,8 | m2 | 2041 |  | 0 | 0.85722
217 | 784453651 | Malby - tekutá směs disperzní tónované omyvatelné dvojnásobné s penetrací místnost v do 3,8 | m2 | 710.85 |  | 0 | 0.29856
| 787 | Dokončovací práce - zasklívání |  |  |  | 0 | 0
218 | 787100802 | Vysklívání stěn, příček, balkónového zábradlí, výtahových šachet plochy do 3 m2 skla plochého | m2 | 61.88 |  | 0 | 0
| M | Práce a dodávky M |  |  |  | 0 | 0
| 21-M | Elektromontáže |  |  |  | 0 | 0
240 | 210-01 | Silnoproud - přenos | kpl | 1 | 0 | 0 | 0
244 | 210-02 | Silnoproud - stavební přípomoce | kpl | 0.065 | 0 | 0 | 0
| 22-M | Montáže oznam. a zabezp. zařízení |  |  |  | 0 | 0
241 | 220-01 | Slaboproud - přenos | kpl | 1 | 0 | 0 | 0
242 | 220-02 | EPS - přenos | kpl | 1 | 0 | 0 | 0
245 | 220-03 | Rozhlas | kpl | 1 | 0 | 0 | 0
320 | 220-04 | Slaboprod, EPS - stavební přípomoce | kpl | 0.065 | 0 | 0 | 0
| 24-M | Montáže vzduchotechnických zařízení |  |  |  | 0 | 0
243 | 240-01 | Vzduchotechnika - přenos | kpl | 1 | 0 | 0 | 0
246 | 240-02 | Vzduchotechnika -stavební přípomoce | kpl | 0.065 | 0 | 0 | 0
| 33-M | Montáže dopr.zaříz.,sklad. zař. a váh |  |  |  | 0 | 0
321 | 330-01 | Dodávka a montáž výtahu - lůžkový evakuační , nosnost 1600kg (21 osob), počet stanic 3/3, počet jízd 120/hod,stávající šachta, strojovna nad výtah.šachtou | kpl | 1 |  | 0 | 0
322 | 330-02 | Demontáž a EKOlikvidace stávajícího výtahu | kpl. | 1 |  | 0 | 0
|  | Celkem |  |  |  | 0 | 265.835

## 02.Mediciální plyny
ROZPOČET
Stavba: Modernizace gynekologico-porodnického a pediatrického odděllení Nemocnice Slaný
Objekt: 2.Nadzemní podlaží - Mediciální plyny |  |  |  | JKSO:
EČO:
Objednatel: |  |  |  | Zpracoval:
Zhotovitel: |  |  |  | Datum: 27.10.2014
P.Č. | Kód položky | Popis | MJ | Množství celkem | Cena jednotková | Cena celkem
1 | 2 | 3 | 4 | 5 | 6 | 7
| PSV | Mediciální plyny |  |  |  | 0
| 1 | Kyslík |  |  |  | 0
1 | 1 | měděná trubka Cu ø 8x1 | m | 209 |  | 0
2 | 2 | měděná trubka Cu ø 12x1 | m | 85 |  | 0
3 | 3 | měděná trubka Cu ø 18x1 | m | 129 |  | 0
4 | 4 | měděná trubka Cu ø 22x1 | m | 38 |  | 0
5 | 5 | měděná trubka Cu ø 22x1 - přípojka | m | 188 |  | 0
6 | 7 | Ag pájka 45 + pasta | g | 1720 |  | 0
7 | 8 | prořez Cu trubek za zakázku celkem - 4% | ks | 1 |  | 0
8 | 9 | tvarovky Cu do pr.28 | ks | 260 |  | 0
9 | 14 | značení potrubí | m | 649 |  | 0
10 | 15 | ocelová chránička potrubí ø8 | ks | 18 |  | 0
11 | 15 | ocelová chránička potrubí ø12 | ks | 2 |  | 0
12 | 16 | ocelová chránička potrubí ø18 | ks | 3 |  | 0
13 | 17 | ocelová chránička potrubí ø22 | ks | 3 |  | 0
14 | 18 | ocelová chránička potrubí ø28 | ks | 5 |  | 0
15 | 24 | lahvový ventil DN4 PN 200 | ks | 2 |  | 0
16 | 25 | kontrolní manometr ø100 rozsah 0-1 MPa | ks | 2 |  | 0
17 | 30 | kulový kohout R253DL 1´´ včetně nástavce a matice | ks | 1 |  | 0
18 | 31 | kulový kohout R253DL 5/4´´ včetně nástavce a matice | ks | 1 |  | 0
19 | 32 | lahvový ventil - odkalení | ks | 1 |  | 0
20 | 45 | lékařský panel s rychlospojkou pro kyslík | ks | 21 |  | 0
21 | 34 | ochranný plyn pro pájení Cu potrubí | m | 649 |  | 0
22 | 35 | propláchnutí rozvodu dusíkem | m | 649 |  | 0
23 | 36 | úseková tlaková zkouška | ks | 6 |  | 0
24 | 37 | závěrečná tlaková zkouška | ks | 2 |  | 0
25 | 37 | napojení na stávající rozvod | ks | 2 |  | 0
| 2 | Stlačený vzduch |  |  |  | 0
1 | 1 | měděná trubka Cu ø 8x1 | m | 72 |  | 0
2 | 2 | měděná trubka Cu ø 12x1 | m | 67 |  | 0
3 | 3 | měděná trubka Cu ø 18x1 | m | 90 |  | 0
4 | 4 | měděná trubka Cu ø 22x1 | m | 38 |  | 0
5 | 5 | měděná trubka Cu ø 22x1 - přípojka | m | 188 |  | 0
6 | 7 | Ag pájka 45 + pasta | g | 1470 |  | 0
7 | 8 | prořez Cu trubek za zakázku celkem - 4% | ks | 1 |  | 0
8 | 9 | tvarovky Cu do pr.28 | ks | 180 |  | 0
9 | 14 | značení potrubí | m | 455 |  | 0
10 | 15 | ocelová chránička potrubí ø8 | ks | 6 |  | 0
11 | 15 | ocelová chránička potrubí ø12 | ks | 2 |  | 0
12 | 16 | ocelová chránička potrubí ø18 | ks | 3 |  | 0
13 | 17 | ocelová chránička potrubí ø22 | ks | 3 |  | 0
14 | 18 | ocelová chránička potrubí ø28 | ks | 5 |  | 0
15 | 24 | lahvový ventil DN4 PN 200 | ks | 2 |  | 0
16 | 25 | kontrolní manometr ø100 rozsah 0-1 MPa | ks | 2 |  | 0
17 | 30 | kulový kohout R253DL 1´´ včetně nástavce a matice | ks | 1 |  | 0
18 | 31 | kulový kohout R253DL 5/4´´ včetně nástavce a matice | ks | 1 |  | 0
19 | 32 | lahvový ventil - odkalení | ks | 1 |  | 0
20 | 45 | lékařský panel s rychlospojkou pro kyslík | ks | 8 |  | 0
21 | 34 | ochranný plyn pro pájení Cu potrubí | m | 455 |  | 0
22 | 35 | propláchnutí rozvodu dusíkem | m | 455 |  | 0
23 | 36 | úseková tlaková zkouška | ks | 6 |  | 0
24 | 37 | závěrečná tlaková zkouška | ks | 2 |  | 0
25 | 37 | napojení na stávající rozvod | ks | 2 |  | 0
| 3 | Společná část |  |  |  | 0
1 | 11 | konzole jednoduchá | ks | 136 |  | 0
2 | 12 | konzole středně složitá | ks | 258 |  | 0
| 4 | Signalizace |  |  |  | 0
1 | 41 | ventilová krabice pro 4 plyny | ks | 2 |  | 0
2 | 42 | panel klinické signalizace | ks | 3 |  | 0
3 | 43 | propojovací kabel klinické signalizace | m | 280 |  | 0
| 5 | Koncové prvky |  |  |  | 0
1 | 52 | Pevný stativ | ks | 2 |  | 0
| 6 | Společné náklady |  |  |  | 0
1 | 53 | zahájení,ukončení a předání | ks | 1 |  | 0
2 | 54 | zkoušky a revize | ks | 1 |  | 0
3 | 55 | LEK 15 - zkouška čistoty medic.stl.vzduchu dle čl.3.2 odst.b | ks | 1 |  | 0

## 02.Silnoproud+Slaboproud
ROZPOČET
Stavba: Modernizace gynekologico-porodnického a pediatrického odděllení Nemocnice Slaný
Objekt: 2.Nadzemní podlaží - Silnoproudá elektroinstalace |  |  |  | JKSO:
EČO:
Objednatel: |  |  |  | Zpracoval:
Zhotovitel: |  |  |  | Datum: 27.10.2014
P.Č. | Kód položky | Popis | MJ | Množství celkem | Cena jednotková | Cena celkem
1 | 2 | 3 | 4 | 5 | 6 | 7
| M | Elektroinstalace |  |  |  | 0
| 1 | Signalizační systém SYSTÉM - PACIENT |  |  |  | 0
1 | 001 | Hlavní ústředna nástěnná s oběžníkem + rámeček | ks | 1 |  | 0
2 | 002 | Sekční ústředna + rámeček | ks | 1 |  | 0
3 | 003 | Signalizační jednotka s displejí + rámeček | ks | 6 |  | 0
4 | 004 | Signalizační jednotka + rámeček | ks | 13 |  | 0
5 | 005 | Vchodová jednotka + rámeček | ks | 2 |  | 0
6 | 006 | Zásuvka účastníka s tlačítkem + rámeček | ks | 29 |  | 0
7 | 007 | Táhlo nouzového volání + rámeček | ks | 14 |  | 0
8 | 008 | Svítidlo + rámeček | ks | 16 |  | 0
9 | 009 | Reproduktorová jednotka hlavní ústředny + rámeček | ks | 2 |  | 0
10 | 010 | Napaječ 12V/60W | ks | 1 |  | 0
11 | 011 | Transformátor elektrického zámku | ks | 2 |  | 0
12 | 012 | Elektrický zámek magnetický | ks | 2 |  | 0
13 | 013 | Propojovací deska SIJ a SIJD | ks | 19 |  | 0
14 | 014 | Propojovací deska HU-N, HU-NO a SU | ks | 2 |  | 0
15 | 015 | Propojovací deska SIJ-0, VJ a RJ-HU | ks | 4 |  | 0
16 | 016 | Krabice odbočná s víčkem KO 97 | ks | 19 |  | 0
17 | 017 | Krabice přístrojová pod omítku KU 68 | ks | 88 |  | 0
18 | 018 | Krabice s víčkem KO 100 | ks | 2 |  | 0
19 | 019 | Kabel CYKY 2O x 1,5 mm2 | m | 150 |  | 0
20 | 020 | Kabel SEKU 2 x 0,8 mm | m | 80 |  | 0
21 | 021 | Kabel SYKFY 3x2x0,5 mm | m | 200 |  | 0
22 | 022 | Kabel SYKFY 2x2x0,5 mm | m | 460 |  | 0
23 | 023 | Trubka ohebná ø 32 mm | m | 150 |  | 0
24 | 024 | Trubka ohebná ø 20 mm | m | 450 |  | 0
25 | 025 | Sádra stavební | kg | 200 |  | 0
| 2 | Strukturovaná kabeláž |  |  |  | 0
26 | 001 | Datový rozvaděč stojanový větraný 19" plné dveře 42U (600x600mm ŠxHl) | ks | 1 |  | 0
27 | 002 | UTP patch panel 24port RJ 45 cat.6 (1U) včetně vyvazovací hrazdy | ks | 4 |  | 0
28 | 003 | ISDN patch panel 25port RJ 45 včetně vyvazovací hrazdy | ks | 1 |  | 0
29 | 004 | Rozvodný panel se 4-mi zásuvkami 230V včetně ochrany proti přepětí | ks | 2 |  | 0
30 | 005 | Zásuvka datová dvouportová 2x RJ 45 cat.6 UTP | ks | 45 |  | 0
31 | 006 | Krabice přístrojová univerzální pod omítku KUH 1 | ks | 45 |  | 0
32 | 007 | Kabel datový čtyřpárový (4x2x0,5) cat.6 UTP | m | 4400 |  | 0
33 | 008 | Trubka ohebná ø 50 mm | m | 10 |  | 0
34 | 009 | Trubka ohebná ø 40 mm | m | 500 |  | 0
35 | 010 | Sádra stavební | kg | 150 |  | 0
| 3 | Televizní kabelové rozvody |  |  |  | 0
36 | 001 | Skříň oceloplastová pod omítku s dvířky rozměry 706 x 361 x 97 mm (v x š x hl.) | ks | 1 |  | 0
37 | 002 | Širokopásmový zesilovač 30 dB a regulací úrovně a s regulací náklonu | ks | 1 |  | 0
38 | 003 | Odbočovač pro jedno vedení | ks | 1 |  | 0
39 | 004 | Rozbočovač na tři vedení | ks | 1 |  | 0
40 | 005 | Zásuvka TV+R zapuštěná průběžná | ks | 13 |  | 0
41 | 006 | Zakončovací odpor | ks | 3 |  | 0
42 | 007 | Krabice přístrojová univerzální pod omítku KUH 1 | ks | 13 |  | 0
43 | 008 | Koaxiální kabel 75Ω | m | 150 |  | 0
44 | 009 | Trubka ohebná ø 20 mm | m | 140 |  | 0
45 | 010 | Sádra stavební | kg | 50 |  | 0
| 3 | Společná část
1 | 11 | konzole jednoduchá | ks | 136
2 | 12 | konzole středně složitá | ks | 258
| 3 | Signalizace
1 | 41 | ventilová krabice pro 4 plyny | ks | 2
2 | 42 | panel klinické signalizace | ks | 3
3 | 43 | propojovací kabel klinické signalizace | m | 280
| 4 | Zdravotechnika - vnitřní vodovod
1 | 52 | Pevný stativ | ks | 2
| 5 | Společné náklady
1 | 53 | zahájení,ukončení a předání | ks | 1
2 | 54 | zkoušky a revize | ks | 1
3 | 55 | LEK 15 - zkouška čistoty medic.stl.vzduchu dle čl.3.2 odst.b | ks | 1
| 4 | Silnoproudé rozvody |  |  |  | 0
46 | 001 | Doplnění rozvaděče RH Stávající rozvaděč RH doplněn dle výkresu Oceloplechová rozvodnice do výklenku | kpl | 1 |  | 0
47 | 002 | ROZVADĚČ RP 2.1 Oceloplechová rozvodnice do výklenku 385 modulů, minimální krytí IP 31 | kpl | 1 |  | 0
48 | 003 | UPS ON Line - dvojí konverze, verze pro zdravotnictví vstup: 400V, výstup: 230V/30A výkon: 6900W, doba zálohování 1 hodina | ks | 1 |  | 0
49 | 004 | Záložní zdroj pro operační svítidlo 230V / 22,8V, výkon: 600W, doba zálohování 3 hodiny | ks | 2 |  | 0
50 | 005 | Spínač 1.pól, 10A/250V, řazení 01, krytí IP20 | ks | 47 |  | 0
51 | 006 | Spínač 1.pól, 10A/250V, řazení 05, krytí IP20 | ks | 12 |  | 0
52 | 007 | Spínač 1.pól, 10A/250V, řazení 52, krytí IP20 | ks | 2 |  | 0
53 | 008 | Spínač 1.pól, 10A/250V, řazení 06, krytí IP20 | ks | 12 |  | 0
54 | 009 | Spínač 1.pól, 10A/250V, řazení 07, krytí IP20 | ks | 6 |  | 0
55 | 010 | Stmívač otočný pro zářivky 700W rozhraní 01-10V DC IP 20 | ks | 15 |  | 0
56 | 011 | Zásuvka jednonásobná 2P+PE 10/16A - 250V IP20 | ks | 104 |  | 0
57 | 012 | Zásuvka jednonásobná 2P+PE 10/16A - 250V IP20 s přepěťovou ochrannou | ks | 66 |  | 0
58 | 013 | Zásuvka průmyslová 3P+PE+N 400V/16A, IP44 | ks | 3 |  | 0
59 | 014 | Přívodka na povrch 2P+PE 250V/32A IP 44 | ks | 1 |  | 0
60 | 015 | Krabice rozbočná se svorkovnicí a víčkem IP20 | ks | 60 |  | 0
61 | 016 | Krabice přístrojová pod omítku KU 68 | ks | 251 |  | 0
62 | 017 | Doběhové relé do rozbočné krabice 250V/10A - 0,5-20 min | ks | 16 |  | 0
63 | 018 | Svítidlo zářivkové vestavné 2x58W IP 40 prizmatický kryt, elektronický předřadník | ks | 11 |  | 0
64 | 019 | Svítidlo zářivkové vestavné 2x58W IP 40 prizmatický kryt, elektronický předřadník nouzový zdroj 3 hodiny | ks | 8 |  | 0
65 | 020 | Svítidlo zářivkové vestavné 2x36W IP 40 prizmatický kryt, elektronický předřadník | ks | 75 |  | 0
66 | 021 | Svítidlo zářivkové vestavné 2x36W IP 40 prizmatický kryt, elektronický předřadník nouzový zdroj 3 hodiny | ks | 16 |  | 0
67 | 022 | Svítidlo zářivkové vestavné 2x36W IP 40 prizmatický kryt, elektronický stmívatelný rozhraní 0/1-10V DC | ks | 3 |  | 0
68 | 023 | Svítidlo zářivkové vestavné 2x36W IP 40 prizmatický kryt, elektronický stmívatelný rozhraní 0/1-10V DC, nouzový zdroj 3 hodiny | ks | 16 |  | 0
69 | 024 | Svítidlo zářivkové vestavné 4x18W IP 40 prizmatický kryt, elektronický předřadník , nouzový zdroj 3 hodiny | ks | 48 |  | 0
70 | 025 | Svítidlo zářivkové vestavné Downlights 2x18W IP 44 prizmatický kryt, elektronický předřadník | ks | 29 |  | 0
71 | 026 | Svítidlo nad lůžko ramínkové a vypínačem 18W | ks | 28 |  | 0
72 | 027 | Svítidlo nouzové zářivkové přisazené 1x11W / 3 hod. opálový kryt, piktogram | ks | 7 |  | 0
73 | pozn. | Veškerá svítidla dodat včetně světelných zdrojů |  |  |  | 0
74 | 028 | Kabel CXKH-R 5J x 4 mm2 | m | 40 |  | 0
75 | 029 | Kabel CXKH-R 5J x 1,5 mm2 | m | 250 |  | 0
76 | 030 | Kabel CXKH-R 3J x 1,5 mm2 | m | 450 |  | 0
77 | 031 | Kabel CXKH-R 2O x 1,5 mm2 | m | 20 |  | 0
78 | 032 | Kabel TCEKH-R 1 x 2 x 1 mm | m | 100 |  | 0
79 | 033 | Kabel CYKY 5J x 4 mm2 | m | 15 |  | 0
80 | 034 | Kabel CYKY 5J x 2,5 mm2 | m | 15 |  | 0
81 | 035 | Kabel CYKY 3J x 2,5 mm2 | m | 1750 |  | 0
82 | 036 | Kabel CYKY 5J x 1,5 mm2 | m | 960 |  | 0
83 | 037 | Kabel CYKY 3J x 1,5 mm2 | m | 300 |  | 0
84 | 038 | Kabel CYKY 3O x 1,5 mm2 | m | 420 |  | 0
85 | 039 | Sádra stavební | kg | 400 |  | 0
| 5 | Doplňkové pospojování |  |  |  | 0
86 | 001 | Svorka pro vyrovnání potenciálů dvojnásobná | ks | 46 |  | 0
87 | 002 | Krabice přístrojová pod omítku KU 68 | ks | 46 |  | 0
88 | 003 | Krabice rozbočná pod omítku KO 100 | ks | 7 |  | 0
89 | 004 | Svorka Bernard včetně Cu pásky | ks | 86 |  | 0
90 | 005 | Vodič CYA 25 mm2 ze/žl | m | 15 |  | 0
91 | 006 | Vodič CY 4 mm2 ze/žl | m | 2650 |  | 0
| 6 | Ostatní |  |  |  | 0
91 | 001 | Zařízení staveniště | kpl | 1 |  | 0
92 | 002 | Pomocný materiál | kpl | 1 |  | 0
93 | 003 | Požární ucpávky - profese elektro je musí zadat ke zhotovení odborné firmě | kpl | 1 |  | 0
94 | 004 | Revize | kpl | 1 |  | 0
95 | 005 | Projekt skutečného provedení | kpl | 1 |  | 0
96 | 006 | Koordinace s ostatními profesemi | kpl | 1 |  | 0
97 | 007 | Zaškolení obsluhy | kpl | 1 |  | 0
98 | 008 | Doprava | kpl | 1 |  | 0

## 02.EPS
ROZPOČET
Stavba: Modernizace gynekologico-porodnického a pediatrického odděllení Nemocnice Slaný
Objekt: 2.Nadzemní podlaží - EPS |  |  |  | JKSO:
EČO:
Objednatel: |  |  |  | Zpracoval:
Zhotovitel: |  |  |  | Datum: 27.10.2014
P.Č. | Kód položky | Popis | MJ | Množství celkem | Cena jednotková | Cena celkem
1 | 2 | 3 | 4 | 5 | 6 | 7
| M | EPS |  |  |  | 0
| 1 | Materiál |  |  |  | 0
1 | 001 | Síťová přepěťová ochrana 3.stupně | ks | 1 |  | 0
2 | 002 | Půlcylindrická vložka | ks | 2 |  | 0
3 | 003 | Protipožární ucpávka | kpl | 1 |  | 0
4 | 004 | Krabice rozvodná - požární odolnost - rozvody k sirénám | ks | 2 |  | 0
5 | 005 | Krabice rozvodná | ks | 5 |  | 0
6 | 006 | Elektroinstalační trubka | m | 20 |  | 0
7 | 007 | Kabel J-H(ST)H 1x2x0.8 bezhalogenový a plamen nešířící | m | 580 |  | 0
8 | 008 | Kabel JE-H(ST)H 4x2x0.8 (odolnost 30min) | m | 75 |  | 0
9 | 009 | Montážní materiál |  | 1 |  | 0
10 | 010 | Univerzální OPPO | ks | 1 |  | 0
11 | 011 | Tlačítkový hlásič s izolátorem, červený, plastové "sklo" | ks | 5 |  | 0
12 | 012 | Skříň ústředny EPS | ks | 1 |  | 0
13 | 013 | Siréna červená 106dB | ks | 5 |  | 0
14 | 014 | Řídící deska ústředny EPS, 2 - 6 kruhových linek | ks | 1 |  | 0
15 | 015 | Přídržný magnet 24V | ks | 1 |  | 0
16 | 016 | Provozní kniha EPS | ks | 1 |  | 0
17 | 017 | Patice k požárnímu hlásiči s izolátorem | ks | 3 |  | 0
18 | 018 | Patice k požárnímu hlásiči | ks | 43 |  | 0
19 | 019 | Linková jednotka s výstupním relé | ks | 2 |  | 0
20 | 020 | Kouřový optický požární hlásič | ks | 44 |  | 0
21 | 021 | Hlásič teplot | ks | 2 |  | 0
22 | 022 | Externí zobrazovací tablo v krytu shodném s OPPO | ks | 1 |  | 0
23 | 023 | Externí zobrazovací tablo k ústřednám F1 | ks | 1 |  | 0
24 | 024 | Deska se 2 kruhovými linkami | ks | 1 |  | 0
25 | 025 | Akumulátor 12V 26Ah | ks | 2 |  | 0
26 | 026 | Adaptér z 24V na 12V | ks | 1 |  | 0
27 | 027 | Univerzální GSM/GPRS/SMS komunikační modul | ks | 1 |  | 0
28 | 028 | Anténa pro komunikační modul | ks | 1 |  | 0
| 2 | Montáž |  |  |  | 0
29 | 001 | montáž, zapojení, oživení systému EPS, revize, uvedení zařízení do trvalého provozu | kpl | 1 |  | 0

## 02.Rozhlas
ROZPOČET
Stavba: Modernizace gynekologico-porodnického a pediatrického odděllení Nemocnice Slaný
Objekt: 2.Nadzemní podlaží - Rozhlas |  |  |  | JKSO:
EČO:
Objednatel: |  |  |  | Zpracoval:
Zhotovitel: |  |  |  | Datum: 27.10.2014
P.Č. | Kód položky | Popis | MJ | Množství celkem | Cena jednotková | Cena celkem
1 | 2 | 3 | 4 | 5 | 6 | 7
| M | Rozhlas |  |  |  | 0
1 | 001 | Samostatná řídící a výkonová jednotka. Vestavěný výkonový zesilovač 240W. Záznamník, mikrofon. | ks | 1 |  | 0
2 | 002 | Stropní reproduktor 110V, 6/3W, teplota vypnutí cca 130°C, má zadní protipožární kovový kryt. | ks | 36 |  | 0
3 | 003 | Kabel na propojení reproduktorů - měděný,laněný - 2x2,5 | m | 250 |  | 0
4 | 004 | Montáž | kpl | 1 |  | 0
5 | 005 | Oživení a nastavení | kpl | 1 |  | 0
6 | 006 | Projekt, koordinace, revize, přípomocné práce. | kpl | 1 |  | 0

## 02.VZT
Pozice | Název | Mj | Počet | Materiál | Materiál celkem | Montáž | Montáž celkem | Cena | Cena celkem | Hmotnost | Hmotnost celkem
Zařízení č. 1
VZDUCHOTECHNICKÁ JEDNOTKA V HYGIENICKÉM PROVEDENÍ SE STŘÍŠKOU VČETNĚ REGULACE. BLŽŠÍ INFORMACE JSOU UVEDENY NA KONCI TZ V PŘÍLOZE K VZT JEDNOTCE
1.1 | VZT JEDNOTKA | ks | 1 |  | 0 |  | 0 | 0 | 0 | 0 | 0
KONDENZAČNÍ JEDNOTKA
1.1a | CHLADÍCÍ VÝKON = 16KW, BLIŽŠÍ INFORMACE JSOU UVEDENY NA KONCI TZ VE STANDARDECH A V TABULCE ENERGIÍ | ks | 1 |  | 0 |  | 0 | 0 | 0 | 0 | 0
KIT PRO NAPOJENÍ KONDENZAČNÍ JEDNOTKY NA JEDNOTKU VZT VČETNĚ OVLADAČE
1.1b | KIT + OVLADAČ A KOMUNIKAČNÍ KABELY | ks | 1 |  | 0 |  | 0 | 0 | 0 |  | 0
RÝHOVANÁ PRYŽ POD VZT JEDNOTKU A POD KONDENZAČNÍ JEDNOTKU
1.1c | PRYŽ | ks | 2 |  | 0 |  | 0 | 0 | 0 | 0 | 0
ROZNÁŠECÍ RÁM POD VZDUCHOTECHNICKOU A KONDENZAČNÍ JEDNOTKU
1.1d | RÁM BUDE VÝROBKEM A DODÁVKOU DODAVATEL VZT | ks | 2 |  | 0 |  | 0 | 0 | 0 | 0 | 0
ZVLHČOVAČ S PLYNULOU REGULACÍ VÝKONU
1.2 | VÝKON ZVLHČOVAČE JE 15,6kg/h. BLIŽŠÍ INFORMACE JSOU UVEDENY NA KONCI TZ VE STANDARDECH A V TABULCE ENERGIÍ | ks | 1 |  | 0 |  | 0 | 0 | 0 | 0 | 0
PŘÍSLUŠENSTVÍ PRO ZVLHČOVAČ
1.2a | PARNÍ TYČ, PARNÍ HADICE A DISTRIBUTORU PRO KRÁTKOU ROZPTYLOVOU VZDÁLENOSTÍ | ks | 1 |  | 0 |  | 0 | 0 | 0 | 0 | 0
TLUMÍCÍ VLOŽKA ČTYŘHRANNÁ Z KOŽENKY FLEXIBILNÍ
1.3 | 550x550 mm | ks | 4 |  | 0 |  | 0 | 0 | 0 | 0 | 0
VÍŘIVÁ VYÚSŤ ČTYŘHRANNÁ VČETNĚ REGULACE
1.4 | PŘÍVODNÍ ANEMOSTAT NA 50 - 175 m3/h | ks | 4 |  | 0 |  | 0 | 0 | 0 | 3.5 | 14
1.5 | ODVODNÍ ANEMOSTAT NA 50 - 175 m3/h | ks | 3 |  | 0 |  | 0 | 0 | 0 | 3.5 | 10.5
1.6 | ODVODNÍ ANEMOSTAT NA 150 - 350 m3/h | ks | 1 |  | 0 |  | 0 | 0 | 0 | 4.5 | 4.5
1.7 | PŘÍVODNÍ ANEMOSTAT NA 300 - 500 m3/h | ks | 3 |  | 0 |  | 0 | 0 | 0 | 5.5 | 16.5
1.8 | PŘÍVODNÍ ANEMOSTAT NA 400 - 650 m3/h | ks | 2 |  | 0 |  | 0 | 0 | 0 | 10 | 20
1.9 | ODVODNÍ ANEMOSTAT NA 400 - 650 m3/h | ks | 1 |  | 0 |  | 0 | 0 | 0 | 10 | 10
BUŇKOVÝ TLUMIČ HLUKU V HYGIENICKÉM PROVEDENI s děrovaným plechem
1.10 | 200x500x1000 náběhy na obou koncích tlumiče | ks | 4 |  | 0 |  | 0 | 0 | 0 | 14 | 56
1.11 | 400x500x2000 náběhy na obou koncích tlumiče | ks | 5 |  | 0 |  | 0 | 0 | 0 | 21 | 105
TALÍŘOVÝ VENTIL KOVOVÝ
1.12 | ODVODNÍ VENTIL O PRŮMĚRU 125 | ks | 3 |  | 0 |  | 0 | 0 | 0 | 0.3 | 0.9
1.13 | NENÍ OBSAZENO
OHEBNÁ HLINÍKOVÁ HADICE HLUKOVĚ IZOLOVANÁ tl.25 mm
1.14 | PRŮMĚR 160 | bm | 6 |  | 0 |  | 0 | 0 | 0 | 0 | 0
1.15 | PRŮMĚR 203 | bm | 5 |  | 0 |  | 0 | 0 | 0 | 0 | 0
1.16 | PRŮMĚR 254 | bm | 5 |  | 0 |  | 0 | 0 | 0 | 0 | 0
STĚNOVÁ MŘÍŽKA PROCLIMA
1.17 | SMU 12,5 300x100 TPJ 48-12-80 | ks | 8 |  | 0 |  | 0 | 0 | 0 | 0 | 0
PROTIDEŠŤOVÁ ŽALUZIE HLINÍKOVÁ
1.18 | 800x500 mm | ks | 2 |  | 0 |  | 0 | 0 | 0 | 0 | 0
TEPELNÉ IZOLACE POTRUBÍ DLE OZNAČENÍ NA VÝKRESU: IZOLACE POTRUBÍ DESKOU Z MINERÁLNÍ PLSTI 1x POLEP AL FOLIÍ NA TRNY
i.T | tl 40mm | m2 | 70 |  | 0 |  | 0 | 0 | 0 | 0 | 0
TEPELNÉ IZOLACE POTRUBÍ DLE OZNAČENÍ NA VÝKRESU: IZOLACE POTRUBÍ DESKOU Z MIN. PLSTI KONSTRUKCE Z AL PLECHU
i.T2 | tl 40mm | m2 | 15 |  | 0 |  | 0 | 0 | 0 | 0 | 0
POTRUBÍ CHLADIVA VČETNĚ KOMUNIKAČNÍCH KABELŮ A DOPLNĚNÍ CHLADIVA
| POTRUBÍ CHLADIVA, KOMUNIKAČNÍ KABELY, CHLADIVO | bm | 10 |  | 0 |  | 0 | 0 | 0 | 0 | 0
ČTYŘHRANNÉ POTRUBÍ SKUPINY I. MATERIÁL POZINKOVANÝ PLECH
| do obvodu 650 10% tvarovek | bm | 27 |  | 0 |  | 0 | 0 | 0 | 5 | 135
| do obvodu 1050 30% tvarovek | bm | 15 |  | 0 |  | 0 | 0 | 0 | 10 | 150
| do obvodu 1500 30% tvarovek | bm | 37 |  | 0 |  | 0 | 0 | 0 | 15 | 555
| do obvodu 1890 40% tvarovek | bm | 14 |  | 0 |  | 0 | 0 | 0 | 19 | 266
| do obvodu 2630 50% tvarovek | bm | 9 |  | 0 |  | 0 | 0 | 0 | 29 | 261
ZASLEPENÍ ČTYŘHRANNÉ TROUBY SKUPINY I. Z POZINKOVANÉHO PLECHU
| do obvodu 650 | ks | 3 |  | 0 |  | 0 | 0 | 0 | 0 | 0
KRUHOVÉ POTRUBÍ SPIRO
| do průměru140 100% tvarovek | bm | 2 |  | 0 |  | 0 | 0 | 0 | 3 | 6
| Zařízení č. 1 - celkem |  |  |  | 0 |  | 0 |  | 0 |  | 1610.4
Zařízení č. 2
VZDUCHOTECHNICKÁ JEDNOTKA V HYGIENICKÉM PROVEDENÍ SE STŘÍŠKOU VČETNĚ REGULACE. BLŽŠÍ INFORMACE JSOU UVEDENY NA KONCI TZ V PŘÍLOZE K VZT JEDNOTCE
2.1 | VZT JEDNOTKA | ks | 1 |  | 0 |  | 0 | 0 | 0 | 0 | 0
KONDENZAČNÍ JEDNOTKA
2.1a | CHLADÍCÍ VÝKON = 16KW, BLIŽŠÍ INFORMACE JSOU UVEDENY NA KONCI TZ VE STANDARDECH A V TABULCE ENERGIÍ | ks | 1 |  | 0 |  | 0 | 0 | 0 | 0 | 0
KIT PRO NAPOJENÍ KONDENZAČNÍ JEDNOTKY NA JEDNOTKU VZT VČETNĚ OVLADAČE
2.1b | KIT + OVLADAČ A KOMUNIKAČNÍ KABELY | ks | 1 |  | 0 |  | 0 | 0 | 0 |  | 0
RÝHOVANÁ PRYŽ POD VZT JEDNOTKU A POD KONDENZAČNÍ JEDNOTKU
2.1c | PRYŽ | ks | 2 |  | 0 |  | 0 | 0 | 0 | 0 | 0
ROZNÁŠECÍ RÁM POD VZDUCHOTECHNICKOU A KONDENZAČNÍ JEDNOTKU
2.1d | RÁM BUDE VÝROBKEM A DODÁVKOU DODAVATEL VZT | ks | 2 |  | 0 |  | 0 | 0 | 0 | 0 | 0
TLUMÍCÍ VLOŽKA ČTYŘHRANNÁ Z KOŽENKY FLEXIBILNÍ
2.2 | 550x500 mm | ks | 4 |  | 0 |  | 0 | 0 | 0 | 0 | 0
POŽÁRNÍ KLAPKA SE SERVOPOHONEM A OVLÁDÁNÍM DLE STÁVAJÍCÍHO SYSTÉMU EPS
2.3 | 280x200 mm | ks | 1 |  | 0 |  | 0 | 0 | 0 | 0 | 0
BUŇKOVÝ TLUMIČ HLUKU V HYGIENICKÉM PROVEDENÍ s děrovaným plechem
2.4 | 200x500x2000 náběhy na obou koncích tlumiče | ks | 2 |  | 0 |  | 0 | 0 | 0 | 21 | 42
2.5 | 250x500x2000 náběhy na obou koncích tlumiče | ks | 1 |  | 0 |  | 0 | 0 | 0 | 21 | 21
TALÍŘOVÝ VENTIL KOVOVÝ
2.6 | ODVODNÍ VENTIL O PRŮMĚRU 100 | ks | 2 |  | 0 |  | 0 | 0 | 0 | 0.2 | 0.4
2.7 | ODVODNÍ VENTIL O PRŮMĚRU 200 | ks | 1 |  | 0 |  | 0 | 0 | 0 | 0.7 | 0.7
VÍŘIVÁ VYÚSŤ ČTYŘHRANNÁ VČETNĚ REGULACE
2.8 | ODVODNÍ ANEMOSTAT NA 50 - 175 m3/h | ks | 3 |  | 0 |  | 0 | 0 | 0 | 3.5 | 10.5
2.9 | PŘÍVODNÍ ANEMOSTAT NA 50 - 175 m3/h | ks | 5 |  | 0 |  | 0 | 0 | 0 | 3.5 | 17.5
2.10 | PŘÍVODNÍ ANEMOSTAT NA 150 - 350 m3/h | ks | 6 |  | 0 |  | 0 | 0 | 0 | 4.5 | 27
2.11 | ODVODNÍ ANEMOSTAT NA 150 - 350 m3/h | ks | 1 |  | 0 |  | 0 | 0 | 0 | 4.5 | 4.5
2.12 | ODVODNÍ ANEMOSTAT NA 300 - 500 m3/h | ks | 1 |  | 0 |  | 0 | 0 | 0 | 5.5 | 5.5
OHEBNÁ HLINÍKOVÁ HADICE HLUKOVĚ IZOLOVANÁ tl.25 mm
2.13 | PRŮMĚR 100 | bm | 1.4 |  | 0 |  | 0 | 0 | 0 | 0 | 0
2.14 | PRŮMĚR 160 | bm | 8.4 |  | 0 |  | 0 | 0 | 0 | 0 | 0
2.15 | PRŮMĚR 200 | bm | 4.4 |  | 0 |  | 0 | 0 | 0 | 0 | 0
PROTIDEŠŤOVÁ ŽALUZIE HLINÍKOVÁ
2.16 | 800x500 mm | ks | 2 |  | 0 |  | 0 | 0 | 0 | 0 | 0
STĚNOVÁ MŘÍŽKA PROCLIMA
2.17 | SMU 12,5 300x100 TPJ 48-12-80 | ks | 6 |  | 0 |  | 0 | 0 | 0 | 0 | 0
BUŇKOVÝ TLUMIČ HLUKU s děrovaným plechem
2.18 | 400x500x2000 náběhy na obou koncích tlumiče | ks | 4 |  | 0 |  | 0 | 0 | 0 | 21 | 84
TEPELNÉ IZOLACE POTRUBÍ DLE OZNAČENÍ NA VÝKRESU: IZOLACE POTRUBÍ DESKOU Z MINERÁLNÍ PLSTI 1x POLEP AL FOLIÍ NA TRNY
i.T | tl 40mm | m2 | 95 |  | 0 |  | 0 | 0 | 0 | 0 | 0
TEPELNÉ IZOLACE POTRUBÍ DLE OZNAČENÍ NA VÝKRESU: IZOLACE POTRUBÍ DESKOU Z MIN. PLSTI KONSTRUKCE Z AL PLECHU
i.T2 | tl 40mm | m2 | 15 |  | 0 |  | 0 | 0 | 0 | 0 | 0
POTRUBÍ CHLADIVA VČETNĚ KOMUNIKAČNÍCH KABELŮ A DOPLNĚNÍ CHLADIVA
| POTRUBÍ CHLADIVA, KOMUNIKAČNÍ KABELY, CHLADIVO | bm | 18 |  | 0 |  | 0 | 0 | 0 | 0 | 0
ČTYŘHRANNÉ POTRUBÍ SKUPINY I. MATERIÁL POZINKOVANÝ PLECH
| do obvodu 650 20% tvarovek | bm | 38 |  | 0 |  | 0 | 0 | 0 | 5 | 190
| do obvodu 1050 20% tvarovek | bm | 36 |  | 0 |  | 0 | 0 | 0 | 10 | 360
| do obvodu 1500 30% tvarovek | bm | 32 |  | 0 |  | 0 | 0 | 0 | 15 | 480
| do obvodu 1890 50% tvarovek | bm | 8 |  | 0 |  | 0 | 0 | 0 | 19 | 152
| do obvodu 2630 50% tvarovek | bm | 9 |  | 0 |  | 0 | 0 | 0 | 29 | 261
KRUHOVÉ POTRUBÍ SPIRO
| do průměru100 10% tvarovek | bm | 10 |  | 0 |  | 0 | 0 | 0 | 2 | 20
| Zařízení č. 2 - celkem |  |  |  | 0 |  | 0 |  | 0 |  | 1676.1
Zařízení č. 3
RADIÁLNÍ VENTILÁTOR DO PODHLEDU S NASTAVITELNÝM DOBĚHEM
3.1 | VENTILÁTOR NA 120 m3/h | ks | 15 |  | 0 |  | 0 | 0 | 0 | 0 | 0
3.2 | VENTILÁTOR NA 60 m3/h | ks | 5 |  | 0 |  | 0 | 0 | 0 | 0 | 0
VÝFUKOVÁ HLAVICE
3.3 | PRŮMĚR 125 | ks | 1 |  | 0 |  | 0 | 0 | 0 | 2 | 2
3.4 | PRŮMĚR 160 | ks | 3 |  | 0 |  | 0 | 0 | 0 | 3 | 9
3.5 | NENÍ OBSAZENO
3.6 | PRŮMĚR 200 | ks | 2 |  | 0 |  | 0 | 0 | 0 | 6 | 12
OHEBNÁ HLINÍKOVÁ HADICE HLUKOVĚ IZOLOVANÁ tl.25 mm
3.7 | PRŮMĚR 100 | bm | 13 |  | 0 |  | 0 | 0 | 0 | 0 | 0
STĚNOVÁ MŘÍŽKA
3.8 | SM 12,5 200x100 | ks | 42 |  | 0 |  | 0 | 0 | 0 | 0 | 0
KRUHOVÉ POTRUBÍ SPIRO
| do průměru100 10% tvarovek | bm | 38 |  | 0 |  | 0 | 0 | 0 | 2 | 76
| do průměru140 40% tvarovek | bm | 4 |  | 0 |  | 0 | 0 | 0 | 3 | 12
| do průměru200 20% tvarovek | bm | 52 |  | 0 |  | 0 | 0 | 0 | 5 | 260
| Zařízení č. 3 - celkem |  |  |  | 0 |  | 0 |  | 0 |  | 371
Zařízení č. 4
VENTILÁTOR PRO ČTYŘHRANNÉ POTRUBÍ
4.1 | BLIŽŠÍ INFORMACE JSOU UVEDENY NA KONCI TZ VE STANDARDECH NEBO V TABULCE ENERGIÍ | ks | 1 |  | 0 |  | 0 | 0 | 0 | 0 | 0
REGULAČNÍ KLAPKA TĚSNÁ SE SERVOPOHONEM. OVLÁDÁNÍ BUDE POMOCÍ SYSTÉMU EPS
4.2 | RKT 800x500 | ks | 1 |  | 0 |  | 0 | 0 | 0 | 14.9 | 14.9
PROTIDEŠŤOVÁ ŽALUZIE HLINÍKOVÁ
4.3 | 1000x500 | ks | 1 |  | 0 |  | 0 | 0 | 0 | 0 | 0
VYÚSTKA DVOUŘADÁ
4.4 | 800x500 | ks | 1 |  | 0 |  | 0 | 0 | 0 | 0 | 0
PŘETLAKOVÁ KLAPKA
4.5 | 750x710x280 - BLIŽŠÍ INFORMACE JSOU UVEDENY VE STANDARDECH NA KONCI TZ | ks | 1 |  | 0 |  | 0 | 0 | 0 | 0 | 0
HLAVICE VÝFUKOVÁ
4.6 | PRŮMĚR 450 | ks | 1 |  | 0 |  | 0 | 0 | 0 | 28 | 28
VYÚSTKA
4.7 | VÝUSTKA JEDNOŘADÁ 750x710x280 | ks | 1 |  | 0 |  | 0 | 0 | 0 | 0 | 0
PROTIPOŽ.IZOLACE POTRUBÍ DLE OZNAČENÍ NA VÝKRESU: IZOLACE DESKOU Z MIN.PLSTI 1x POLEP. AL FOLIÍ
i.P | tl. 40 mm odolnost 30 min | m2 | 6 |  | 0 |  | 0 | 0 | 0 | 0 | 0
ČTYŘHRANNÉ POTRUBÍ SKUPINY I. MATERIÁL POZINKOVANÝ PLECH
| do obvodu 2630 20% tvarovek | bm | 3 |  | 0 |  | 0 | 0 | 0 | 29 | 87
| do obvodu 3500 50% tvarovek | bm | 3 |  | 0 |  | 0 | 0 | 0 | 38 | 114
KRUHOVÉ POTRUBÍ SPIRO
| do průměru560 rovné | bm | 1 |  | 0 |  | 0 | 0 | 0 | 16 | 16
| Zařízení č. 4 - celkem |  |  |  | 0 |  | 0 |  | 0 |  | 259.9
Zařízení č. 5
VENTILÁTOR DO KRUHOVÉHO POTRUBÍ
5.1 | BLIŽŠÍ INFORMACE JSOU UVEDENY NA KONCI TZ VE STANDARDECH A V TABULCE ENERGIÍ | ks | 1 |  | 0 |  | 0 | 0 | 0 | 0 | 0
pozn. | Termostat není dodávkou dodavatele VZT
TLUMIČ HLUKU
5.2 | PRŮMĚR 160 mm A DÉLKA 600 mm | ks | 2 |  | 0 |  | 0 | 0 | 0 | 0 | 0
HLAVICE VÝFUKOVÁ
5.3 | PRŮMĚR 160 | ks | 1 |  | 0 |  | 0 | 0 | 0 | 3 | 3
SACÍ DÝZA VČETNĚ MŘÍŽKY
5.4 | PRŮMĚR 200 | ks | 1 |  | 0 |  | 0 | 0 | 0 | 0 | 0
STĚNOVÁ MŘÍŽKA PROCLIMA
5.5 | SMU 12,5 300x100 TPJ 48-12-80 | ks | 2 |  | 0 |  | 0 | 0 | 0 | 0 | 0
KRUHOVÉ POTRUBÍ SPIRO
| do průměru200 30% tvarovek | bm | 6 |  | 0 |  | 0 | 0 | 0 | 5 | 30
| Zařízení č. 5 - celkem |  |  |  | 0 |  | 0 |  | 0 |  | 33
Zařízení společné
(množství určí dodavatel)
| Montážní a pomocný materiál | kpl | 1 |  | 0 |  | 0 | 0 | 0 | 0 | 0
| Výšková montáž a použití mechanizmů | kpl | 1 |  | 0 |  | 0 | 0 | 0 | 0 | 0
| Zajištění transportních cest (zakrytí proti poškození nájezdy atd.) | kpl | 1 |  | 0 |  | 0 | 0 | 0 | 0 | 0
| Doprava (odhad) | kpl | 1 |  | 0 |  | 0 | 0 | 0 | 0 | 0
| Zařízení společné - celkem |  |  |  | 0 |  | 0 |  | 0
Hodinové zúčtovací sazby
PŘÍPRAVA KE KOMPLEXNÍMU
| VYZKOUŠENÍ A OŽIVENÍ | H | 2 |  | 0 |  | 0 | 0 | 0 | 0 | 0
| VYREGULOVÁNÍ ZAŘÍZENÍ | H | 6 |  | 0 |  | 0 | 0 | 0 | 0 | 0
| VYREGULOVÁNÍ POTRUBÍ A KONCOVÝCH ELEMENTŮ | H | 6 |  | 0 |  | 0 | 0 | 0 | 0 | 0
| VYPRACOVÁNÍ PROTOKOLU | H | 3 |  | 0 |  | 0 | 0 | 0 | 0 | 0
| MĚŘENÍ HLUČNOSTI ZAŘÍZENÍ | H | 6 |  | 0 |  | 0 | 0 | 0 | 0 | 0
| VYPRACOVÁNÍ PROTOKOLU | H | 3 |  | 0 |  | 0 | 0 | 0 | 0 | 0
| PŘÍPRAVA NA KOMPLEXNÍ VYZKOUŠENÍ ZAŘÍZENÍ | H | 12 |  | 0 |  | 0 | 0 | 0 | 0 | 0
| KOMPLEXNÍ VYZKOUŠENÍ ZAŘÍZENÍ | H | 24 |  | 0 |  | 0 | 0 | 0 | 0 | 0
| VYPRACOVÁNÍ PROTOKOLU | H | 3 |  | 0 |  | 0 | 0 | 0 | 0 | 0
| ZPRACOVÁNÍ DODAVATELSKÉ A MONTÁŽNÍ DOKUMENTACE | KS | 1 |  | 0 |  | 0 | 0 | 0 | 0 | 0
| PROJEKT SKUTEČNÉHO PROVEDENÍ | KS | 1 |  | 0 |  | 0 | 0 | 0 | 0 | 0
(cena dle nabídky dodavatele)
| Hodinové zúčtovací sazby - celkem |  |  |  | 0 |  | 0 |  | 0
| VZDUCHOTECHNIKA CELKEM: |  |  |  | 0 |  | 0 |  | 0
Propočet investičních nákladů je zpracován odborným odhadem projektanta dle projektu pro provedení stavby s využitím dostupných ceníků dodavatelů VZT komponentů.
Je zpracován v cenové hladině r. 2014 a ceny neobsahují DPH, dopravu, zařízení staveniště a pomocné práce navazujících profesí

## 03 - Krycí list rozpočtu
KRYCÍ LIST ROZPOČTU
| Název stavby |  |  | Modernizace gynekologico-porodnického a pediatrického odděllení Nemocnice Slaný | [7 empty] | JKSO
| Název objektu |  |  | 3.Nadzemní podlaží | [7 empty] | EČO
Místo
[12 empty] | IČ |  | DIČ
Objednatel
Projektant
Zhotovitel
|  |  |  | Rozpočet číslo | Zpracoval | [6 empty] | Dne
27.10.2014
Měrné a účelové jednotky
Počet |  |  |  | Náklady / 1 m.j. | Počet |  |  | Náklady / 1 m.j. | Počet |  |  |  |  | Náklady / 1 m.j.
|  |  | 0 | 0 |  |  | 0 | 0 |  |  |  |  | 0 |  | 0
|  |  |  | Rozpočtové náklady v |  |  |  | CZK
A |  | Základní rozp. náklady |  |  | B |  | Doplňkové náklady |  | C |  | Náklady na umístění stavby
1 | HSV |  | Dodávky | 0 | 8 | Práce přesčas |  | 0 | 13 | Zařízení staveniště |  |  |  | 2% | 0
2 |  |  | Montáž | 0 | 9 | Bez pevné podl. |  | 0 | 14 | Mimostav. doprava |  |  |  | 0% | 0
3 | PSV |  | Dodávky | 0 | 10 | Kulturní památka |  | 0 | 15 | Územní vlivy |  |  |  | 0% | 0
4 |  |  | Montáž | 0 | 11 |  |  | 0 | 16 | Provozní vlivy |  |  |  | 1.5% | 0
5 | "M" |  | Dodávky | 0 |  |  |  |  | 17 | Ostatní |  |  |  | 1% | 0
6 |  |  | Montáž | 0 |  |  |  |  | 18 | NUS z rozpočtu |  |  |  |  | 0
7 | ZRN (ř. 1-6) |  |  | 0 | 12 | DN (ř. 8-11) |  |  | 19 | NUS (ř. 13-18) |  |  |  |  | 0
20 | HZS |  |  | 0 | 21 | Kompl. činnost |  | 0 | 22 | Ostatní náklady |  |  |  |  | 0
Projektant | [8 empty] | D |  | Celkové náklady
[9 empty] | 23 | Součet 7, 12, 19-22 |  |  |  |  | 0
Datum a podpis |  |  |  |  | Razítko |  |  |  | 24 | DPH | 15 | % z | 0 |  | 0
Objednatel | [8 empty] | 25 | DPH | 21 | % z | 0 |  | 0
[9 empty] | 26 | Cena s DPH (ř. 23-25) |  |  |  |  | 0
Datum a podpis |  |  |  |  | Razítko |  |  |  | E |  | Přípočty a odpočty
Zhotovitel | [8 empty] | 27 | Dodávky objednatele |  |  |  |  | 0
[9 empty] | 28 | Klouzavá doložka |  |  |  |  | 0
Datum a podpis |  |  |  |  | Razítko |  |  |  | 29 | Zvýhodnění + - |  |  |  |  | 0

## 03 - Rozpočet
ROZPOČET
Stavba: Modernizace gynekologico-porodnického a pediatrického odděllení Nemocnice Slaný
Objekt: 3.Nadzemní podlaží |  |  |  | JKSO:
EČO:
Objednatel: |  |  |  | Zpracoval:
Zhotovitel: |  |  |  | Datum: 27.10.2014
P.Č. | Kód položky | Popis | MJ | Množství celkem | Cena jednotková | Cena celkem | Hmotnost celkem
1 | 2 | 3 | 4 | 5 | 6 | 7 | 8
| HSV | Práce a dodávky HSV |  |  |  | 0 | 10.625
| 2 | Zakládání |  |  |  | 0 | 10.1695
20 | 278361822 | Výztuž základů pod stroje z betonářské oceli 10 505 složitosti II | t | 0.032 |  | 0 | 0.033283
19 | 278381552 | Základ pod stroje z betonu do 5 m3 tř. C 25/30 XC4 složitosti II | m3 | 3.984 |  | 0 | 10.1362
| 6 | Úpravy povrchů, podlahy a osazování výplní |  |  |  | 0 | 0.45548
0 | 612325423 | Oprava vnitřní vápenocementové štukové omítky stěn v rozsahu plochy do 50% | m2 | 8 |  | 0 | 0.2272
0 | 642944121 | Osazování ocelových zárubní dodatečné pl do 2,5 m2 | kus | 4 |  | 0 | 0.18328
0 | 553311150 | zárubeň ocelová pro běžné zdění H 110 700 L/P | kus | 1 |  | 0 | 0.011
0 | 553311170 | zárubeň ocelová pro běžné zdění H 110 800 L/P | kus | 1 |  | 0 | 0.0112
0 | 553311190 | zárubeň ocelová pro běžné zdění H 110 900 L/P | kus | 2 |  | 0 | 0.0228
| 9 | Ostatní konstrukce a práce-bourání |  |  |  | 0 | 0
15 | 940000004 | Dodávka, návrh, montáž protihlukové stěny VZT | m2 | 37.7 |  | 0 | 0
0 | 940000005 | Bezpečnostní a výstržné popisy a tabulky | kpl | 1 |  | 0 | 0
16 | 940000005 | Demontáž stávající akustické stěny vč. likvidace | kpl | 31.25 |  | 0 | 0
17 | 961055111 | Bourání základů ze ŽB | m3 | 1.752 |  | 0 | 0
0 | 967031132 | Přisekání rovných ostění v cihelném zdivu na MV nebo MVC | m2 | 2.01 |  | 0 | 0
0 | 968072455 | Vybourání kovových dveřních zárubní pl do 2 m2 | m2 | 6.39 |  | 0 | 0
2 | 973031151 | Vysekání výklenků ve zdivu cihelném na MV nebo MVC pl přes 0,25 m2 | m3 | 0.56 |  | 0 | 0
0 | 979011111 | Svislá doprava suti a vybouraných hmot za prvé podlaží | t | 5.905 |  | 0 | 0
0 | 979081111 | Odvoz suti a vybouraných hmot na skládku do 1 km | t | 5.905 |  | 0 | 0
0 | 979081121 | Odvoz suti a vybouraných hmot na skládku ZKD 1 km přes 1 km | t | 59.05 |  | 0 | 0
0 | 979082111 | Vnitrostaveništní vodorovná doprava suti a vybouraných hmot do 10 m | t | 5.905 |  | 0 | 0
0 | 979082121 | Vnitrostaveništní vodorovná doprava suti a vybouraných hmot ZKD 5 m přes 10 m | t | 17.715 |  | 0 | 0
0 | 979098231 | Poplatek za uložení stavebního směsného odpadu na skládce (skládkovné) | t | 5.905 |  | 0 | 0
| 99 | Přesun hmot |  |  |  | 0 | 0
0 | 998018002 | Přesun hmot ruční pro budovy v do 12 m | t | 10.625 |  | 0 | 0
| PSV | Práce a dodávky PSV |  |  |  | 0 | 0.062342
| 722 | Zdravotechnika - vnitřní vodovod |  |  |  | 0 | 0.03016
0 | 722250143 | Hydrantový systém s tvarově stálou hadicí D 25 x 30 m prosklený | soubor | 1 |  | 0 | 0.03016
| 766 | Konstrukce truhlářské |  |  |  | 0 | 0
5 | 766660021 | Montáž dveřních křídel otvíravých 1křídlových š do 0,8 m požárních do ocelové zárubně | kus | 2 |  | 0 | 0
6 | DOD-302P | Dveře vnitřní lamino, 700/1970, útlum 32dB,PO EI 30DP3-Sm-C, ozn.301/P | ks | 1 |  | 0 | 0
7 | DOD-303P | Dveře vnitřní lamino, 800/1970, útlum 32dB,PO EI 30DP3-Sm-C, ozn.301/P | ks | 1 |  | 0 | 0
0 | 766660022 | Montáž dveřních křídel otvíravých 1křídlových š přes 0,8 m požárních do ocelové zárubně | kus | 2 |  | 0 | 0
3 | DOD-301P | Dveře vnitřní lamino, 900/1970, útlum 32dB,PO EI 30DP3-Sm-C, ozn.301/P | ks | 1 |  | 0 | 0
4 | DOD-301L | Dveře vnitřní lamino, 900/1970, útlum 32dB,PO EI 30DP3-Sm-C, ozn.301/L | ks | 1 |  | 0 | 0
0 | 766691914 | Vyvěšení nebo zavěšení dřevěných křídel dveří pl do 2 m2 | kus | 4 |  | 0 | 0
9 | 998766202 | Přesun hmot procentní pro konstrukce truhlářské v objektech v do 12 m | % | 0 |  | 0 | 0
10 | 998766292 | Příplatek k přesunu hmot procentní 766 za zvětšený přesun do 100 m | % | 0 |  | 0 | 0
| 767 | Konstrukce zámečnické |  |  |  | 0 | 0.02367
8 | 767113104 | Systém generálního klíče - 4 dveře | kpl | 1 |  | 0 | 3e-05
0 | 767641110 | Montáž dokončení okování dveří otvíravých jednokřídlových do ocelové zárubně | kus | 4 |  | 0 | 0
0 | 549146201 | Kování dveřní nerez | kus | 4 |  | 0 | 0.0048
č.zboží ACE00086 cena zahrnuje kování včetně rozet a montážního materiálu.
0 | 767649191 | Montáž dveří - samozavírače hydraulického | kus | 4 |  | 0 | 4e-05
0 | 549172650 | samozavírač dveří hydraulický K214 č.14 zlatá bronz | kus | 4 |  | 0 | 0.0188
14 | 767891100 | Provedení výdechu VZT požárního větrání do střechy | kus | 1 |  | 0 | 0
11 | 998767202 | Přesun hmot procentní pro zámečnické konstrukce v objektech v do 12 m | % | 0 |  | 0 | 0
12 | 998767292 | Příplatek k přesunu hmot procentní 767 za zvětšený přesun do 100 m | % | 0 |  | 0 | 0
| 783 | Dokončovací práce - nátěry |  |  |  | 0 | 0.0051516
0 | 783221113 | Nátěry syntetické KDK barva dražší lesklý povrch 1x antikorozní, 1x základní, 3x email | m2 | 6.36 |  | 0 | 0.0051516
| 784 | Dokončovací práce - malby |  |  |  | 0 | 0.00336
0 | 784453651 | Malby směsi tekuté disperzní tónované omyvatelné dvojnásobné s penetrací místnost v do 3,8 | m2 | 8 |  | 0 | 0.00336
|  | Celkem |  |  |  | 0 | 10.6873