## SOUHRNNÝ LIST STAVBY
SOUHRNNÝ LIST STAVBY
Kód stavby : | Název stavby : |  | Datum:
| Novostavba haly na poz.č. 205/6 a 205/7, 1145/1, k.ú. Sendražice |  | 14.3.2023
Místo stavby:
Traktory Kolín s.r.o., prodejní a skladová hala zemědělské a zahradní techniky
Projektant : |  |  | IČO :
Ing. Miroslav Chmel, Petr Nobilis |  |  | DIČ :
Objednatel : |  |  | IČO :
Traktory Kolín, s.r.o. |  |  | DIČ :
Zpracovatel : |  |  | IČO :
DIČ :
Zhotovitel : |  |  | IČO :
ve VŘ |  |  | DIČ :
ROZPOČTOVÉ NÁKLADY
Základní rozpočtové náklady (ZRN) |  |  | 0 | Kč
Průzkumné, geodetické a projektové práce + Technologie + Mobiliář |  |  | 0 | Kč
Vedlejší rozpočtové náklady (VRN) |  |  | 0 | Kč
Ostatní rozpočtové náklady (ORN) |  |  | 0 | Kč
Doplňkové rozpočtové náklady (DRN) |  |  | 0 | Kč
Cena bez DPH |  |  | 0 | Kč
Základ pro DPH |  | 21% činí : | 0 | Kč
DPH |  | 21% činí : | 0 | Kč
Základ pro DPH |  | 15% činí : | 0 | Kč
DPH |  | 15% činí : | 0 | Kč
CENA CELKEM VČETNĚ DPH: |  |  | 0 | Kč
Projektant: |  | Zpracovatel:
Datum, razítko, podpis |  | Datum, razítko, podpis
Objednatel: |  | Zhotovitel:
Datum, razítko, podpis |  | Datum, razítko, podpis

## KRYCÍ LIST
KRYCÍ LIST ROZPOČTU
Kód objektu: |  |  | Název objektu: |  |  | JKSO: |  | Cenová úroveň:
SO-01 |  |  | Novostavba haly na poz.č. 205/6 a 205/7, 1145/1, k.ú. Sendražice |  |  |  |  | 2022/II
Kód stavby: |  |  | Název stavby: |  |  | SKP: |  | Účelová M.J:
Traktory Kolín s.r.o., prodejní a skladová hala zemědělské a zahradní techniky
Projektant: |  |  |  |  | Počet účel. měrných jednotek:
Objednatel: |  |  |  |  | Náklady na měrnou jednotku:
Počet listů: |  |  |  |  | Zakázkové čís.:
Zpracovatel: |  |  |  |  | Zhotovitel:
ROZPOČTOVÉ NÁKLADY
Základní rozpočtové náklady (ZRN) |  |  |  | Vedlejší rozpočtové náklady (VRN)
| Dodávka celkem |  | 0 | Ztížené výrobní podmínky |  |  | % | 0
| Montáž celkem |  | 0 | Oborová přirážka |  |  | % | 0
Z | HSV celkem |  | 0 | Přesun stavebních kapacit |  |  | % | 0
R | PSV celkem |  | 0 | Mimostaveništní doprava |  |  | % | 0
N | Instalace |  | 0 | Zařízení staveniště |  | 3.5 | % | 0
: | Montáže |  | 0 | Provoz investora |  |  | % | 0
ZRN celkem |  |  | 0 | Kompletační činnost |  | 1.6 | % | 0
I: Projektové práce |  |  | 0 | Ostatní VRN DIO náklady |  | 1 | % | 0
II: Technologie |  |  | 0 | Rezerva |  |  | % | 0
VII: Mobiliář |  |  | 0 |  |  |  | % | 0
ZRN+I+II+VII |  |  | 0 | Ostatní rozpočtové náklady (ORN)
VRN celkem |  |  | 0 |  |  |  | % | 0
ORN celkem |  |  | 0 |  |  |  | % | 0
DRN celkem |  |  | 0 | Doplňkové rozpočtové náklady (DRN)
Náklady celkem |  |  | 0 |  |  |  | % | 0
Vypracoval |  |  | Za zhotovitele |  | Za objednatele
L.Vokoun |  |  | Jméno: |  | Jméno:
Datum: |  | 2023-03-14 | Datum: |  | Datum:
|  |  | Podpis: |  | Podpis:
Základ pro DPH |  |  | 21 | % činí : | 0 |  |  | Kč
DPH |  |  | 21 | % činí : | 0 |  |  | Kč
Základ pro DPH |  |  | 15 | % činí : | 0 |  |  | Kč
DPH |  |  | 15 | % činí : | 0 |  |  | Kč
CENA ZA OBJEKT CELKEM VČETNĚ DPH: |  |  |  |  | 0 |  |  | Kč
Poznámky:

## REKAPITULACE
Stavba : - Traktory Kolín s.r.o., prodejní a skladová hala zemědělské a zahradní techniky |  |  | Cenová úroveň : 2022/II
Objekt : SO-01 - Novostavba haly na poz.č. 205/6 a 205/7, 1145/1, k.ú. Sendražice |  |  | Datum zpracování : 14.3.2023
REKAPITULACE ROZPOČTU
Oddíl | Název oddílu / řemeslného oboru | CENA BEZ DPH
|  | Dodávka | Montáž | Celkem
HSV:
1 | Zemní práce | 0 | 0 | 0
2 | Základy a zvláštní zakládání | 0 | 0 | 0
3 | Svislé konstrukce | 0 | 0 | 0
4 | Vodorovné konstrukce | 0 | 0 | 0
5 | Komunikace | 0 | 0 | 0
62 | Úpravy povrchů vnější | 0 | 0 | 0
94 | Lešení a stavební výtahy | 0 | 0 | 0
99 | Přesun hmot | 0 | 0 | 0
| HSV CELKEM | 0 | 0 | 0
PSV:
711 | Izolace proti vodě | 0 | 0 | 0
713 | Izolace tepelné | 0 | 0 | 0
763 | Dřevostavby a konstrukce sádrokartonové | 0 | 0 | 0
764 | Konstrukce klempířské | 0 | 0 | 0
766 | Konstrukce truhlářské | 0 | 0 | 0
767 | Kovové doplňkové konstrukce | 0 | 0 | 0
771 | Podlahy z dlaždic | 0 | 0 | 0
781 | Obklady | 0 | 0 | 0
783 | Nátěry | 0 | 0 | 0
| PSV CELKEM | 0 | 0 | 0
INSTALACE:
720 | Zdravotně technické instalace | 0 | 0 | 0
730 | Ústřední vytápění | 0 | 0 | 0
7202 | Přípojky | 0 | 0 | 0
| INSTALACE CELKEM | 0 | 0 | 0
MONTÁŽNÍ PRÁCE:
M46 | Zemní práce prováděné při externích montážích | 0 | 0 | 0
| MONTÁŽNÍ PRÁCE CELKEM | 0 | 0 | 0
| Základní rozpočtové náklady stavebního objektu celkem | 0 | 0 | 0

## ROZPOČET
Stavba : - Traktory Kolín s.r.o., prodejní a skladová hala zemědělské a zahradní techniky | [8 empty] | Cenová úroveň : 2022/II
Objekt : SO-01 - Novostavba haly na poz.č. 205/6 a 205/7, 1145/1, k.ú. Sendražice | [8 empty] | Datum zpracování : 14.3.2023
POLOŽKOVÝ ROZPOČET
Poř. | Kód položky | Název položky | M.J. | Množství | CENA |  |  |  | HMOTNOST
čís. |  |  |  |  | Dodávka |  | Montáž
pol. |  |  |  |  | jednotková | celková | jednotková | celková | jednotková | celková
1. | 2. | 3. | 4. | 5. | 6. | 7. | 8. | 9. | 10. | 11.
HSV:
| oddíl 1 | Zemní práce:
1 | C-119001101-0 | VLHCENI VYKOPKU KROPENIM VODOU | M3 | 200.645 | 0 | 0 | 0 | 0 | 0 | 0
| výměry = | plocha výkopku zastavěná 2006,45 m2 do hl. 10 cm | m3 | 200.645
2 | C-119009312-0 | ZRIZ VYSTRAZ PASKY OKRAJE VYKOPU 22CM | M | 224 | 0 | 0 | 0 | 0 | 4.444e-05 | 0.0099546
| výměry = | ohraničení výkopku jámy po obvodu 42,0*4+28,0*2 | m | 224
3 | C-119001421-0 | DOCASNE ZAJIST KABELU DO 3 KABELU | M | 50 | 0 | 0 | 0 | 0 | 0.036072 | 1.8036
| výměry = | vyvěšení a přeložení kabeláže v trase jámy mimo dle skutečn zaměření IS | m | 50
4 | C-119009318-0 | ODSTR VYSTRAZNE PASKY OKRAJE VYKOPU | M | 224 | 0 | 0 | 0 | 0 | 0 | 0
| výměry = | odstranění pásky po obvodu jámy po dobu výkopů 42*4+28*2 | m | 224
5 | C-121101102-0 | SEJMUTI ORNICE 50M3- S VOD PREM -100M | M3 | 1203.86 | 0 | 0 | 0 | 0 | 0 | 0
| výměry = | dotčená plocha výkopů 2006,645*0,6000 hl. skrývky | m3 | 1203.86
6 | C-122207111-0 | ODKOPAVKY POZEMKOVE UPRAVY HORN TR 3 | M3 | 20 | 0 | 0 | 0 | 0 | 0 | 0
| výměry = | ruční odkopávky pro podkládku patek beton C16/20 pl. 200,0 *0,10m | m3 | 20
7 | C-133201102-0 | HLOUBENI SACHET TR 3 PRES 100M3 | M3 | 132.1 | 0 | 0 | 0 | 0 | 0 | 0
| výměry = | patky P1 - P5 spodní půdorys patek 75,20+10,8+6,97+12,16+6,52 | m3 | 111.652
| výměry = | středový pás základ ZP spodní půdorys pásu mezipatky 2*(4,2*4+4,5)*0,30*1,60 | m3 | 20.448
8 | C-133201109-0 | PRIPL ZA LEPIVOST HORNIN SACHTY TR 3 | M3 | 132.1 | 0 | 0 | 0 | 0 | 0 | 0
| výměry = | patky P1 - P5 spodní půdorys patek 75,20+10,8+6,97+12,16+6,52 | m3 | 111.652
| výměry = | středový pás základ ZP spodní půdorys pásu mezipatky 2*(4,2*4+4,5)*0,30*1,60 | m3 | 20.448
9 | C-131251101-0 | STROJ HLOUB JAM TR 3 NEZAP -100M3 | M3 | 161.764 | 0 | 0 | 0 | 0 | 0 | 0
| výměry = | patky P1 - P5 spodní půdorys patek 75,20+10,8+6,97+12,16+6,52 | m3 | 111.652
| výměry = | obvod pás základ ZP půdorys pásu mezi patky výšky 0,80m 208,8*0,30*0,80 | m3 | 50.112
10 | C-131251109-0 | PRIPL ZA LEPIVOST HL JAM TR 3 STR NEZ | M3 | 161.764 | 0 | 0 | 0 | 0 | 0 | 0
| výměry = | patky P1 - P5 spodní půdorys patek 75,20+10,8+6,97+12,16+6,52 | m3 | 111.652
| výměry = | obvod pás základ ZP půdorys pásu mezi patky výšky 0,80m 208,8*0,30*0,80 | m3 | 50.112
11 | C-131251202-0 | STROJ HLOUB JAM TR 3 ZAPAZ -1000M3 | M3 | 14.976 | 0 | 0 | 0 | 0 | 0 | 0
| výměry = | horní patky P1 - P5 strojní výkop patek horní tvar 8,64+2,304+1,728+1,152+1,152 | m3 | 14.976
12 | C-131251209-0 | PRIPL ZA LEPIVOST HL JAM TR 3 STR ZAP | M3 | 14.976 | 0 | 0 | 0 | 0 | 0 | 0
| výměry = | horní patky P1 - P5 strojní výkop patek horní tvar 8,64+2,304+1,728+1,152+1,152 | m3 | 14.976
13 | C-151101101-0 | PAZENI PRILOZNE STEN RYH HL DO 2M | M2 | 314.27 | 0 | 0 | 0 | 0 | 0.00074641 | 0.23457
| výměry = | pažení patky P1-P5 spodní půdorys patek 134,4+30,72+16,64+23,04+11,52) | m2 | 216.35
| výměry = | pažení patky P1-P5 horní půdorys patek 48,0+15,36+9,6+15,36+9,6 | m2 | 97.92
14 | C-151101111-0 | ODPAZENI PRILOZ STEN RYH HL DO 2M | M2 | 314.27 | 0 | 0 | 0 | 0 | 0 | 0
| výměry = | 216,35+97,92 | m2 | 314.27
15 | C-151201101-0 | PAZENI ZATAZNE STEN RYH HL DO 2M | M2 | 368.96 | 0 | 0 | 0 | 0 | 0.0019164 | 0.70708
| výměry = | pažení ZP středový pás ZP 2*21,3*1,6 | m2 | 68.16
| výměry = | pažení ZP krajové pásy 2*188,0*0,80 | m2 | 300.8
16 | C-151201111-0 | ODPAZENI ZATAZ STEN RYH HL DO 2M | M2 | 368.96 | 0 | 0 | 0 | 0 | 0 | 0
| výměry = | 68,16+300,80 | m2 | 368.96
17 | C-167101102-0 | NAKLADANI VYKOPKU HOR 1-4 PRES 100M3 | M3 | 1532.7 | 0 | 0 | 0 | 0 | 0 | 0
| výměry = | 1203,86+20,0+132,10+161,764+14,976 | m3 | 1532.7
18 | C-162201103-0 | VODOROVNE PREM VYKOPKU DO 100M TR 1-4 | M3 | 1532.7 | 0 | 0 | 0 | 0 | 0 | 0
| výměry = | 1203,86+20,0+132,10+161,764+14,976 | m3 | 1532.7
19 | C-162701105-0 | VODOROVNE PREM VYKOPKU DO 10000M 1-4 | M3 | 328.84 | 0 | 0 | 0 | 0 | 0 | 0
| výměry = | doprava bez vrchní sypaniny ornice tj. minus 120,3,86 | m3 | 328.84
20 | C-162701109-0 | PRIPL ZKD 1KM VOD PREM VYKOPKU TR 1-4 | M3 | 1644.2 | 0 | 0 | 0 | 0 | 0 | 0
| výměry = | přemístění nad 1 km 5 km, 328,84*5 | m3 | 1644.2
21 | C-171201201-0 | ULOZENI SYPANINY NA SKLADKU | M3 | 328.84 | 0 | 0 | 0 | 0 | 0 | 0
| výměry = | 328.84 | m3 | 328.84
22 | C-171203111-0 | ULOZENI A ROZHRNUTI VYKOPKU V ROVINE | M3 | 328.84 | 0 | 0 | 0 | 0 | 0 | 0
| výměry = | 328.84 | m3 | 328.84
23 | C-171201203-0 | SKLADKOVNE ZEMIN A SYPANIN | M3 | 328.84 | 0 | 0 | 0 | 0 | 0 | 0
| výměry = | 328.84 | m3 | 328.84
24 | C-174101101-0 | ZASYP ZHUTNENI JAM RYH KOLEM OBJEKTU | M3 | 90 | 0 | 0 | 0 | 0 | 0 | 0
| výměry = | opak rozporostření zeminy krycí vrstvy vsaku 90,0m3 | m3 | 90
25 | C-113201111-0 | VYTRHANI OBRUB CHODNIKOVYCH LEZATYCH | M | 30 | 0 | 0 | 0 | 0 | 0.23 | 6.9
| výměry = | plocha vjezdu do areálu | m | 30
26 | C-916533111-0 | OSAZ OBRUB SIL BET -OPERA DO BET LEZ | M | 1348 | 0 | 0 | 0 | 0 | 0.1727 | 232.8003
| výměry = | plocha parkovacích míst 12*2,8+15*2,5+2*3,5+1270 | m | 1348
27 | C-133201100-0 | HLOUBENI SACHET TR 3 DO 10M3 | M3 | 36 | 0 | 0 | 0 | 0 | 0 | 0
| výměry = | vsaky 2*9,0m3 a žumpa 8m3 a žlab napojení vsaku 10,0 | m3 | 36
28 | C-133201109-0 | PRIPL ZA LEPIVOST HORNIN SACHTY TR 3 | M3 | 36 | 0 | 0 | 0 | 0 | 0 | 0
| výměry = | vsaky 2*9,0m3 a žumpa 8m3 a žlab napojení vsaku 10,0 | m3 | 36
29 | C-181301103-0 | ROZPR ORNICE ROVINA 500M2 TL 20CM | M2 | 1645 | 0 | 0 | 0 | 0 | 0 | 0
| výměry = | 445,0 m2 vsaky, upravy kolem oplocení 600*2,0 | m2 | 1645
| 1 | ZEMNÍ PRÁCE CELKEM |  |  |  | 0 |  | 0 |  | 242.4555
| oddíl 2 | Základy a zvláštní zakládání:
30 | C-216311101-0 | OCHR VRSTVA POD ZAKLADY PROSTŘIK POD BETONÁŽ C16/20 15CM | M3 | 33.44 | 0 | 0 | 0 | 0 | 2.3416 | 78.3024
| výměry = | 2006,43*0,3*0,05 | m3 | 33.44
31 | C-215901101-0 | ZHUT PODL NASPU 1-4 DO 92%PS I(D)0,8 | M2 | 601.93 | 0 | 0 | 0 | 0 | 0 | 0
| výměry = | 2006,43*0,3 | m2 | 601.93
32 | C-271311311-0 | PODKLAD ZAKLADU BET PROKL SPC C8/10 | M3 | 11.96 | 0 | 0 | 0 | 0 | 2.4592 | 29.412
| výměry = | podklad beton 10 cm 1196,0*0,10m | m3 | 11.96
33 | C-275321511-0 | BETON ZAKL PATEK ZELEZ TR C25/30 XC2 | M3 | 111.652 | 0 | 0 | 0 | 0 | 2.3967 | 267.5965
| výměry = | spodní patky P1 - P5 - 75,2+10,8+6,97+12,16+6,522 | m3 | 111.652
34 | C-275326131-0 | BET ZAKL PATEK VODOST-Z V4 T0 C25/30 | M3 | 14.976 | 0 | 0 | 0 | 0 | 2.4102 | 36.0952
| výměry = | horní patky P1 - P5 strojní výkop patek 8,64+2,304+1,728+1,152+1,152 | m3 | 14.976
35 | C-275351215-0 | BEDNENI STEN ZAKL PATEK ZRIZENI | M2 | 314.24 | 0 | 0 | 0 | 0 | 0.0017603 | 0.55315
| výměry = | spodní patky P1 - P5 134,4+30,72+16,64+23,04+11,522 | m2 | 216.32
| výměry = | horní patro patek P1 - P5 48,0+15,36+9,6+15,36+9,6 | m2 | 97.92
36 | C-275351216-0 | BEDNENI STEN ZAKL PATEK ODSTRANENI | M2 | 314.24 | 0 | 0 | 0 | 0 | 0.000222 | 0.069761
| výměry = | spodní patky P1 - P5 134,4+30,72+16,64+23,04+11,522 | m2 | 216.32
| výměry = | horní patro patek P1 - P5 48,0+15,36+9,6+15,36+9,6 | m2 | 97.92
37 | C-275353121-0 | BED KOT OTV PATEK PL 0,05M2 HL 0,5M | KS | 38 | 0 | 0 | 0 | 0 | 0.0043206 | 0.16418
| výměry = | kotvící otvory do patek 20+8+4+4+2 | ks | 38
38 | C-275353122-0 | BED KOT OTV PATEK PL 0,05M2 HL 1,0M | KS | 38 | 0 | 0 | 0 | 0 | 0.0081324 | 0.30903
| výměry = | příprava otvoru pro special kotvy dodavatele hal OK | ks | 38
39 | C-274321511-0 | BETON ZAKL PASU ZELEZ TR C25/30 | M3 | 55.57 | 0 | 0 | 0 | 0 | 2.385 | 132.5338
| výměry = | základ pás mezi patkami obvod výšky 0,80m, 55,57 m3 | m3 | 55.57
40 | C-274326131-0 | BET ZAKL PASU VODOST-Z V4 T0 C25/30 | M3 | 20.448 | 0 | 0 | 0 | 0 | 2.3985 | 49.0436
| výměry = | základ pás mezi patkami středový pás výšky 1,60m | m3 | 20.448
41 | C-274351215-0 | BEDNENI STEN ZAKL PASU ZRIZENI | M2 | 368.96 | 0 | 0 | 0 | 0 | 0.0017603 | 0.64947
| výměry = | 184,48*2 | m2 | 368.96
42 | C-274351216-0 | BEDNENI STEN ZAKL PASU ODSTRANENI | M2 | 368.96 | 0 | 0 | 0 | 0 | 0.000222 | 0.081909
| výměry = | 184,48*2 | m2 | 368.96
43 | C-274361821-0 | VYZTUZ ZAKL PASU OCEL 10505 | T | 3.955 | 0 | 0 | 0 | 0 | 1.0242 | 4.0505
| výměry = | P1 výztuž pr.12, prum. 16 mm dle výpisu výztuže ZP | t | 2.507
| výměry = | P2 výztuž pr.12, prum. 16 mm dle výpisu výztuže ZP | t | 0.515
| výměry = | P3 výztuž pr.12, prum. 16 mm dle výpisu výztuže ZP | t | 0.305
| výměry = | P4 výztuž pr.12, prum. 16 mm dle výpisu výztuže ZP | t | 0.404
| výměry = | P5 výztuž pr.12, prum. 16 mm dle výpisu výztuže ZP | t | 0.224
44 | C-275361821-0 | VYZTUZ ZAKL PATEK OCEL 10505 | T | 2.071 | 0 | 0 | 0 | 0 | 1.0242 | 2.121
| výměry = | ZP výztuž prům. 8, prům.12 dle výpisu výztuže | t | 2.071
45 | C-275362153-0 | VÝZTUŽ ZÁKLAD PATEK HRAN OCELI L 11373 | T | 6.026 | 0 | 0 | 0 | 0 | 1.0268 | 6.1877
| výměry = | dílenská výztuž zpracov košů dle výpisu výztuže 2,07+3,955 | t | 6.026
46 | H-15614030-1 | PÁSEK ZEMNÍCÍ POZINK HROMOSVOD 30X4 MM | M | 440 | 0 | 0 | 0 | 0 | 0.00094 | 0.4136
| výměry = | 42*4+30*6+10*6 | m | 440
47 | C-212312111-0 | LOZE ODVOD TRATIVODU BETON PROSTY | M3 | 46.3 | 0 | 0 | 0 | 0 | 2.1755 | 100.7275
| výměry = | výkopy pod IS přípojky vody, plynu, jímky a žumpy 0,5*0,3*(8,3+7,0)+8,0+36,0 | m3 | 46.3
48 | C-212532111-0 | LOZE ODVOD TRATIVODU KAM HR DRC 32MM | M3 | 4 | 0 | 0 | 0 | 0 | 1.63 | 6.52
| výměry = | odvod vody ze zpěvn plochy 10,0*0,8*0,5 | m3 | 4
49 | C-212752112-0 | TRATIVOD Z DRENAZEK -100MM +LOZE+OBS | M | 135 | 0 | 0 | 0 | 0 | 0.23197 | 31.316
| výměry = | vsaky 45,0*2+22,0*2 | m | 135
| 2 | ZÁKLADY A ZVLÁŠTNÍ ZAKLÁDÁNÍ CELKEM |  |  |  | 0 |  | 0 |  | 746.1474
| oddíl 3 | Svislé konstrukce:
50 | C-342172114-0 | MTZ SENDV IZOL STEN PANELU+LEM 18CM- | M2 | 100 | 0 | 0 | 0 | 0 | 0.000822 | 0.0822
| výměry = | střed stěna dělící haly 20,0*5,0 m R45 EL45 DP1 | m2 | 100
51 | H-28371416-1 | DESKY PIR +2STR MIN ROUNO OZUB 160MM | M2 | 110 | 0 | 0 | 0 | 0 | 0.0048 | 0.528
| výměry = | specifikace 110 | m2 | 110
52 | C-346481113-0 | OSAZENÍ PLETIVA DO SLOUPKU VÝŠ 1,80 M | M2 | 500.5 | 0 | 0 | 0 | 0 | 0.0083007 | 4.1545
| výměry = | (24+9+5+35+12+38+15+25+10+100)*1,80M | m2 | 500.5
53 | C-347364173-0 | NAPÍNACÍ DRÁT 3X PLETIVA DO NAPÍNAKU POZINK | M | 280 | 0 | 0 | 0 | 0 | 0.001279 | 0.35812
| výměry = | (24+9+5+35+12+38+15+25+10+100)*1,80M | m | 280
54 | C-348941111-0 | OSAZ VRAT A VRÁTEK OPLOCENI DO ZDI V 180CM | M | 10 | 0 | 0 | 0 | 0 | 0.025202 | 0.25202
| výměry = | 6,0+4,0 | m | 10
55 | C-348941112-0 | OSAZ OPLOCENÍ PLETIVO DRÁT OKO 60X60 MM V 200CM | M | 300 | 0 | 0 | 0 | 0 | 0.03475 | 10.425
| výměry = | 300 | m | 300
56 | H-31686505-1 | SLOUPEK PLOT FE+Z LAK 2,0/48MM 250CM | KS | 120 | 0 | 0 | 0 | 0 | 0.005 | 0.6
| výměry = | 12*10 | ks | 120
57 | H-31686553-1 | VZPERA PLOT FE+ZAKLADNI LAK L 200CM | KS | 12 | 0 | 0 | 0 | 0 | 0.0036 | 0.0432
| výměry = | 12 | ks | 12
58 | H-55341376-1 | VRATA OCELOVA 2KR 10M2 MOTOR D 10,0x1,5M | SOUB | 1 | 0 | 0 | 0 | 0 | 0.291 | 0.291
| výměry = | 1 | soub | 1
59 | H-55346513-1 | BRANA POSUV AL 1000x180CM SAMONOSNA | SOUB | 1 | 0 | 0 | 0 | 0 | 0.06 | 0.06
| výměry = | 68,16+300,80 | soub | 1
60 | C-386993118-0 | PLASTOVA JIMKA KRUH SAMONOSNA V 8M3 | SOUB | 1 | 0 | 0 | 0 | 0 | 1.3312 | 1.3312
| výměry = | žumpa 8,0m3 | soub | 1
61 | H-59223328-1 | ZLAB STERBIN PRUBEZNY 100x20x20CM | M | 10 | 0 | 0 | 0 | 0 | 0.0735 | 0.735
| výměry = | šterbin žlab dl. 10,0m | m | 10
62 | H-59223331-1 | ZLAB STERBIN CISTICI KUS 50x20x20CM | KS | 1 | 0 | 0 | 0 | 0 | 0.0294 | 0.0294
| výměry = | šterbin žlab dl. 10,0m | ks | 1
63 | H-56245261-1 | VSAKOVACI STORMBOX ZAKLADNI KUS | KS | 2 | 0 | 0 | 0 | 0 | 0.009 | 0.018
| výměry = | jímka však 9,0m3 | ks | 2
64 | H-56245262-1 | VSAKOVACI STORMBOX PODKLADOVA DESKA BET | KS | 2 | 0 | 0 | 0 | 0 | 0.002 | 0.004
| výměry = | 2 ks | ks | 2
65 | H-56245263-1 | VSAKOVACI STORMBOX SPOJOVACI KUS | KS | 2 | 0 | 0 | 0 | 0 | 1e-05 | 2e-05
| výměry = | 2 ks | ks | 2
66 | H-56245265-1 | VSAKOVACI BOX VŠAK VÍKO KUS | KS | 2 | 0 | 0 | 0 | 0 | 0.05 | 0.1
| výměry = | 68,16+300,80 | ks | 2
| 3 | SVISLÉ KONSTRUKCE CELKEM |  |  |  | 0 |  | 0 |  | 19.0116
| oddíl 4 | Vodorovné konstrukce:
67 | C-411354212-0 | MTZ BED STROPU TRAP PLECH V 30 -1,0MM | M2 | 1955.5 | 0 | 0 | 0 | 0 | 0.00027046 | 0.52888
| výměry = | strop nad podhledem SDK hala + střed 814,80+827,52+313,20 | m2 | 1955.5
68 | H-13835044-1 | PLECHY TRAP POZINK T14 1120 0,7MM | M2 | 2092.4 | 0 | 0 | 0 | 0 | 0.0056 | 11.7174
| výměry = | 1955,5*1,07 | m2 | 2092.4
69 | C-430321414-0 | BETON SCHODIST ZELEZOVY TR C20/25 | M3 | 0.65 | 0 | 0 | 0 | 0 | 2.3938 | 1.556
| výměry = | schodiště 5x1500+5x1200mm | m3 | 0.65
70 | C-430361821-0 | VYZTUZ SCHODIST KONSTR OCEL 10505 | T | 0.7 | 0 | 0 | 0 | 0 | 1.0159 | 0.7111
| výměry = | výztuž schodiště 0,7t * 87700 | t | 0.7
71 | C-433351131-0 | BEDNENI SCHODNIC PRIMOCARYCH ZRIZENI | M2 | 4.4 | 0 | 0 | 0 | 0 | 0.0075702 | 0.033309
| výměry = | 5*0,3*1,5+5*0,3*1,2 | m2 | 4.4
72 | C-433351132-0 | BEDNENI SCHODNIC PRIMOCARYCH ODSTRAN | M2 | 4.4 | 0 | 0 | 0 | 0 | 0.000222 | 0.0009768
| výměry = | 4.4 | m2 | 4.4
73 | C-434311116-0 | STUPNE DUSANE BETON PROSTY TR C20/25 | M | 13.5 | 0 | 0 | 0 | 0 | 0.10569 | 1.4268
| výměry = | 5*1,5+5*1,2 | m | 13.5
74 | C-434351141-0 | BEDNENI STUPNU PRIMOCARYCH ZRIZENI | M2 | 8.2 | 0 | 0 | 0 | 0 | 0.0041546 | 0.034067
| výměry = | 8.2 | m2 | 8.2
75 | C-434351142-0 | BEDNENI STUPNU PRIMOCARYCH ODSTRANENI | M2 | 8.2 | 0 | 0 | 0 | 0 | 0.000222 | 0.0018204
| výměry = | 8.2 | m2 | 8.2
76 | C-411319203-0 | ROZPTYL VYZTUZ PRO DRATKOBETON 25kg | T | 5.87 | 0 | 0 | 0 | 0 | 0.025 | 0.14675
| výměry = | spotřeba 25 kg na 1m3 betonu HE1/50 234,66 m3 | t | 5.87
| 4 | VODOROVNÉ KONSTRUKCE CELKEM |  |  |  | 0 |  | 0 |  | 16.1571
| oddíl 5 | Komunikace:
77 | C-561121111-0 | PODKLAD MECH ZPEV ZEMINA TL 15CM | M2 | 2006.43 | 0 | 0 | 0 | 0 | 0.24 | 481.5432
| výměry = | 2006.43 | m2 | 2006.43
78 | C-564651111-0 | PODKLAD KAM HRUB DRC 63-125MM TL 15CM | M2 | 1955.5 | 0 | 0 | 0 | 0 | 0.2916 | 570.2238
| výměry = | 1955.5 | m2 | 1955.5
79 | C-564831111-0 | PODKLAD ZE STERKODRTE 0/64 MM TL PO ZHUT 10CM | M2 | 1955.5 | 0 | 0 | 0 | 0 | 0.18907 | 369.7264
| výměry = | 1955,5*0,30 | m2 | 1955.5
80 | C-564952111-0 | PODKLAD Z MINERALNIHO BETONU TL 15CM | M2 | 1640 | 0 | 0 | 0 | 0 | 0.35428 | 581.0126
| výměry = | zpevněné plochy 1640,0m2 | m2 | 1640
81 | C-566901111-0 | VYSPRAV PODKL PO PREKOP STERKOPISKEM | M3 | 58.665 | 0 | 0 | 0 | 0 | 1.6867 | 98.9503
| výměry = | vyrovnávací vrstva výsivky tl. 30 mm | m3 | 58.665
82 | C-174101101-0 | ZASYP ZHUTNENI JAM RYH KOLEM OBJEKTU | M3 | 52 | 0 | 0 | 0 | 0 | 0 | 0
| výměry = | jímky, žumpa, vsaky, trativod 16,0+8,0+18,0+10,0 | m3 | 52
83 | C-569731111-0 | ZPEV KRAJNIC KAMENIVO DRCENE TL 10CM | M2 | 45.31 | 0 | 0 | 0 | 0 | 0.19695 | 8.9238
| výměry = | obruby obvod (12*2,8+15*2,5+7,0+80+27+98+35*2+100)*0,1 | m2 | 45.31
84 | C-575191111-0 | MAKADAM ZIVICNY VSYPNY JEDN ASF 10 CM | M2 | 120 | 0 | 0 | 0 | 0 | 0.432 | 51.84
| výměry = | plocha vjezdu 12,0*10,0 | m2 | 120
85 | C-577172125-0 | BET ASF LOZNY TR1 TL 8CM 3M- | M2 | 120 | 0 | 0 | 0 | 0 | 0.20746 | 24.8952
| výměry = | vrstva pod plochu vjezdu se žlabem 10,0m 120,0m2 | m2 | 120
86 | C-597961411-0 | RIGOL DLAZ LOZE B C16/20 10CM PREFABR | M2 | 10 | 0 | 0 | 0 | 0 | 0.45601 | 4.5601
| výměry = | trativod 10,0 | m2 | 10
87 | C-599111111-0 | ZALIVKA ZIVICNA SPAR DLAZ VELK KOST | M2 | 120 | 0 | 0 | 0 | 0 | 0.012 | 1.44
| výměry = | 120 | m2 | 120
88 | C-596911330-0 | KLAD DLAZ BET KOM ZAMK 10CM C 50M2 | M2 | 1650 | 0 | 0 | 0 | 0 | 0.0888 | 146.52
| výměry = | 1320,0+152,0+170,0 | m2 | 1650
89 | H-59246926-1 | DLAZBA ZAMKOVA ICKO V 10CM SEDA | M2 | 1815 | 0 | 0 | 0 | 0 | 0.221 | 401.115
| výměry = | 1650*1,1 | m2 | 1815
90 | C-916533111-0 | OSAZ OBRUB SIL BET -OPERA DO BET LEZ | M | 455 | 0 | 0 | 0 | 0 | 0.1727 | 78.5787
| výměry = | 455 | m | 455
91 | H-59217013-1 | OBRUBNIKY SILNIC ABO 15-30 P PRIR | M | 500 | 0 | 0 | 0 | 0 | 0.102 | 51
| výměry = | 455*1,1 | m | 500
92 | C-571904211-0 | POSYP LOMOVA VYSIVKA DO 20kg/m2 | M2 | 1955 | 0 | 0 | 0 | 0 | 0.021105 | 41.2613
| výměry = | 1955 | m2 | 1955
93 | H-58345323-1 | STERKODRTE 0-63MM Z | T | 470.25 | 0 | 0 | 0 | 0 | 1 | 470.25
| výměry = | 1650*0,15*1,9 | t | 470.25
94 | C-572753111-0 | VYROV POVRCHU KRYTU ASFALT BETONEM AC | T | 52.2 | 0 | 0 | 0 | 0 | 1 | 52.2
| výměry = | 120,0*0,15*2,9 | t | 52.2
95 | C-711111123-0 | NASTRIK IZOL VOD ASFALT EMULZI TL 5MM | M2 | 120 | 0 | 0 | 0 | 0 | 0.00102 | 0.1224
| výměry = | 120 | m2 | 120
96 | C-592654219-0 | MTZ ASFALT KOBERCE ABO II TL. 150 MM JEMNÝ POVRCH | M2 | 120 | 0 | 0 | 0 | 0 | 0.00013941 | 0.016729
| výměry = | 120 | m2 | 120
| 5 | KOMUNIKACE CELKEM |  |  |  | 0 |  | 0 |  | 3434.1795
| oddíl 62 | Úpravy povrchů vnější:
97 | C-627991026-0 | TES SPAR LEPID ALKAPREN 50 ROZTOK S TMELEM | M2 | 1760 | 0 | 0 | 0 | 0 | 6e-05 | 0.1056
| výměry = | desky xps syrodur 80 a 120 mm | m2 | 1760
| 62 | ÚPRAVY POVRCHŮ VNĚJŠÍ CELKEM |  |  |  | 0 |  | 0 |  | 0.1056
| oddíl 94 | Lešení a stavební výtahy:
98 | C-941941051-0 | MTZ LESENI LEH RAD PRIME S 1,5M H 10M | M2 | 80 | 0 | 0 | 0 | 0 | 1.04e-06 | 8.32e-05
| výměry = | 20,0*4,0 | m2 | 80
99 | C-941941391-0 | PRIPL ZK MESIC POUZ LESENI K POL 1051 | M2 | 240 | 0 | 0 | 0 | 0 | 0.0017466 | 0.41917
| výměry = | 80,0*3 | m2 | 240
100 | C-941941851-0 | DMTZ LESENI L RAD PRIME S 1,5M H 10M | M2 | 80 | 0 | 0 | 0 | 0 | 0 | 0
| výměry = | 80 | m2 | 80
101 | C-944941103-0 | OCHRANNE ZABRADLI NA LESENI 2-TYCOVE | M | 160 | 0 | 0 | 0 | 0 | 0.0007716 | 0.12346
| výměry = | 160 | m | 160
102 | C-998009101-0 | PRESUN HMOT LESENI SAMOSTAT BUDOVANE | T | 0.543 | 0 | 0 | 0 | 0 | 0 | 0
| výměry = | 0.54271 | t | 0.543
| 94 | LEŠENÍ A STAVEBNÍ VÝTAHY CELKEM |  |  |  | 0 |  | 0 |  | 0.54271
| oddíl 99 | Přesun hmot:
103 | C-998014121-0 | PRESUN HMOT MONT SKELET VYZDIV H 18M | T | 4215.601 | 0 | 0 | 0 | 0 | 0 | 0
| výměry = | 4215.6012 | t | 4215.601
| 99 | PŘESUN HMOT CELKEM |  |  |  | 0 |  | 0 |  | 0
Poř. | Kód položky | Název položky | M.J. | Množství | CENA |  |  |  | HMOTNOST
čís. |  |  |  |  | Dodávka |  | Montáž
pol. |  |  |  |  | jednotková | celková | jednotková | celková | jednotková | celková
1. | 2. | 3. | 4. | 5. | 6. | 7. | 8. | 9. | 10. | 11.
PSV:
| oddíl 711 | Izolace proti vodě:
104 | C-711171111-0 | MTZ IZOL ZEMNI VLHK FOLIE ROVNE VOD | M2 | 2006.45 | 0 | 0 | 0 | 0 | 8.9e-05 | 0.17857
| výměry = | 2006.45 | m2 | 2006.45
105 | H-28321361-1 | FOLIE HYDROIZOL HDPE JUNIFOL 0,60MM | M2 | 2207.1 | 0 | 0 | 0 | 0 | 0.00056 | 1.236
| výměry = | 2006,45*1,1 | m2 | 2207.1
106 | C-711111211-0 | STERKOVA IZOLACE PROTI VLHKOSTI VODOR | M2 | 1955 | 0 | 0 | 0 | 0 | 0.00393 | 7.6832
| výměry = | 1955 | m2 | 1955
107 | C-711112211-0 | STERKOVA IZOLACE PROTI VLHKOSTI SVISL | M2 | 185 | 0 | 0 | 0 | 0 | 0.0041042 | 0.75928
| výměry = | 185 | m2 | 185
108 | C-998711102-0 | IZOL VODA PRESUN HMOT VYSKA -12M | T | 9.857 | 0 | 0 | 0 | 0 | 0 | 0
| výměry = | 9.857 | t | 9.857
| 711 | IZOLACE PROTI VODĚ CELKEM |  |  |  | 0 |  | 0 |  | 9.857
| oddíl 713 | Izolace tepelné:
109 | C-713121121-0 | OSAZ IZOL TEPEL PODLAH POLOZENIM 2VRS | M2 | 1955.5 | 0 | 0 | 0 | 0 | 0 | 0
| výměry = | 1955.5 | m2 | 1955.5
110 | H-28376496-1 | DESKY POLYST XPS STYRODUR 5000CS 8CM | M2 | 827 | 0 | 0 | 0 | 0 | 0.0036 | 2.9772
| výměry = | 827 | m2 | 827
111 | H-28376498-1 | DESKY POLYST XPS STYRODUR 5000CS 12CM | M2 | 815 | 0 | 0 | 0 | 0 | 0.0054 | 4.401
| výměry = | 815 | m2 | 815
112 | H-67393223-1 | GEOTEXTILIE NETK GEONETEX S 300g/m2 | M2 | 3910 | 0 | 0 | 0 | 0 | 0.0003 | 1.173
| výměry = | 1955*2 | m2 | 3910
113 | H-28321182-1 | MEMBRANA PAROTES ME002 STOP | M2 | 2002 | 0 | 0 | 0 | 0 | 0.0001 | 0.2002
| výměry = | 2002 | m2 | 2002
114 | C-713111131-0 | OSAZ IZOL TEPEL STROPU ZEBR DRATEM | M2 | 1955.5 | 0 | 0 | 0 | 0 | 0.00053378 | 1.0438
| výměry = | pod SDK 1955,5 | m2 | 1955.5
115 | H-63151537-1 | DESKY MINERAL ISOVER TF PROFI TL 10CM | M2 | 315 | 0 | 0 | 0 | 0 | 0.014 | 4.41
| výměry = | minerální vata MW 100 mm | m2 | 315
116 | C-713112123-0 | IZOL TEPEL STROPU STYRODUR XPS 5000CS TL -8CM | M2 | 1955 | 0 | 0 | 0 | 0 | 0.038 | 74.29
| výměry = | 1955 | m2 | 1955
117 | H-62639130-R | DESKY XPS TVRZ 5000CS PODLAHA 80 MM | M2 | 1955 | 0 | 0 | 0 | 0 | 0.001 | 1.955
| výměry = | 1955 | m2 | 1955
118 | C-998713102-0 | IZOL TEPELNA PRESUN HMOT VYSKA -12M | T | 90.45 | 0 | 0 | 0 | 0 | 0 | 0
| výměry = | 90.4502 | t | 90.45
| 713 | IZOLACE TEPELNÉ CELKEM |  |  |  | 0 |  | 0 |  | 90.4502
| oddíl 763 | Dřevostavby a konstrukce sádrokartonové:
119 | C-763112134-0 | PRICKY SDK W112 12,5+12,5 GKBI 150mm | M2 | 34.45 | 0 | 0 | 0 | 0 | 0.042181 | 1.4531
| výměry = | 6,26*2,75*2 | m2 | 34.45
120 | C-763112123-0 | PRICKY SDK W112 12,5+12,5 GKF 130mm | M2 | 133.5 | 0 | 0 | 0 | 0 | 0.047423 | 6.331
| výměry = | 24,2*2,75*2 | m2 | 133.5
121 | C-763112222-0 | PRICKY SDK W112 12,5+15 GKF 100mm | M2 | 34 | 0 | 0 | 0 | 0 | 0.051196 | 1.7407
| výměry = | 12,35*2,75 | m2 | 34
122 | C-763119111-0 | OCHRANA ROH HRAN SDK UHELNIKEM PZ | M | 65 | 0 | 0 | 0 | 0 | 0.000341 | 0.022165
| výměry = | 20,0+30,0+15,0 | m | 65
123 | C-763119120-0 | OCHRANA ROH HRAN SDK PASKOU S AL VYZT | M | 120 | 0 | 0 | 0 | 0 | 0.000121 | 0.01452
| výměry = | 120 | m | 120
124 | C-763120721-0 | PRIPL ZA DILATACI STEN SDK | M | 25 | 0 | 0 | 0 | 0 | 0.000805 | 0.020125
| výměry = | 25 | m | 25
125 | C-763120723-0 | PRIPL ZA UPR STYKU S PODHL STEN SDK | M | 80 | 0 | 0 | 0 | 0 | 1.43e-05 | 0.001144
| výměry = | 80 | m | 80
126 | C-763132310-0 | PODHLEDY SDK D112 12,5 GKBI | M2 | 315 | 0 | 0 | 0 | 0 | 0.012927 | 4.072
| výměry = | 315 | m2 | 315
127 | C-763133210-0 | PODHLEDY SDK D113 12,5 GKF | M2 | 60 | 0 | 0 | 0 | 0 | 0.014477 | 0.86859
| výměry = | 60 | m2 | 60
128 | C-998763102-0 | DREVOSTAVBY PRESUN HMOT VYSKA -12M | T | 14.523 | 0 | 0 | 0 | 0 | 0 | 0
| výměry = | 14.5234 | t | 14.523
| 763 | DŘEVOSTAVBY A KONSTR. SÁDROKARTONOVÉ CELKEM |  |  |  | 0 |  | 0 |  | 14.5234
| oddíl 764 | Konstrukce klempířské:
129 | C-764110211-0 | MTZ PLECH STRES KRYT TRAP JEDN 30ST | M2 | 1955 | 0 | 0 | 0 | 0 | 7.7928e-05 | 0.15235
| výměry = | podklad trapez plech 827+814+313 | m2 | 1955
130 | H-13835135-1 | PLECHY TRAP POZINK SAT 50 1038 0,8MM | M2 | 1955 | 0 | 0 | 0 | 0 | 0.0064 | 12.512
| výměry = | 1955 | m2 | 1955
131 | C-998764102-0 | KONSTR KLEMPIR PRESUN HMOT VYSKA -12M | T | 12.664 | 0 | 0 | 0 | 0 | 0 | 0
| výměry = | 12.6643 | t | 12.664
| 764 | KONSTRUKCE KLEMPÍŘSKÉ CELKEM |  |  |  | 0 |  | 0 |  | 12.6643
| oddíl 766 | Konstrukce truhlářské:
132 | C-766662112-0 | MTZ DVERE ZD ZAR 1KR 0,8M | KS | 9 | 0 | 0 | 0 | 0 | 0 | 0
| výměry = | 9 | ks | 9
133 | H-61162802-1 | DVERE VNITRNI HLADKE MDF PLN 70x197 | KS | 9 | 0 | 0 | 0 | 0 | 0.0155 | 0.1395
| výměry = | 9 | ks | 9
134 | C-766662122-0 | MTZ DVERE ZD ZAR 1KR 0,8M- | KS | 10 | 0 | 0 | 0 | 0 | 0 | 0
| výměry = | 10 | ks | 10
135 | H-61162803-1 | DVERE VNITRNI HLADKE MDF PLN 80x197 | KS | 10 | 0 | 0 | 0 | 0 | 0.017 | 0.17
| výměry = | 10 | ks | 10
136 | C-766669117-0 | DOKOVANI SAMOZAVIRACE DVERI NA ZAR OC | KS | 19 | 0 | 0 | 0 | 0 | 0 | 0
| výměry = | 19 | ks | 19
137 | H-42972425-1 | MRIZKA VENT PLAST PEVNA OBD 100x200MM | KS | 2 | 0 | 0 | 0 | 0 | 0.00016 | 0.00032
| výměry = | 4 | ks | 2
138 | H-42972422-1 | MRIZKA VENT PLAST PEVNA OBD 150x200MM | KS | 2 | 0 | 0 | 0 | 0 | 0.00029 | 0.00058
| výměry = | 4 | ks | 2
139 | C-766620113-0 | MTZ OKEN KOMPL DO ZDIVA 1KR PL 1,5M2 | M2 | 33.6 | 0 | 0 | 0 | 0 | 0.00073037 | 0.02454
| výměry = | 24+9,6 | m2 | 33.6
140 | H-61127646-1 | OKNO PLAST DOS-OS1A 100x120 TPZ+O | KS | 28 | 0 | 0 | 0 | 0 | 0.029 | 0.812
| výměry = | rozm. 1000/1200 mm počet ks 4*5+2*4 = 28 ks | ks | 28
141 | C-998766102-0 | KONSTR TRUHLAR PRESUN HMOT VYSKA -12M | T | 1.147 | 0 | 0 | 0 | 0 | 0 | 0
| výměry = | 1.1469 | t | 1.147
| 766 | KONSTRUKCE TRUHLÁŘSKÉ CELKEM |  |  |  | 0 |  | 0 |  | 1.1469
| oddíl 767 | Kovové doplňkové konstrukce:
142 | C-767681210-0 | MTZ ZARUB MONTOVAT 1KR TL 15 S DO 80CM | KS | 19 | 0 | 0 | 0 | 0 | 0 | 0
| výměry = | 9 | ks | 19
143 | H-55331324-1 | ZARUBEN OCEL SADRK SHtm 150/700 1KR | KS | 9 | 0 | 0 | 0 | 0 | 0.02634 | 0.23706
| výměry = | 9 | ks | 9
144 | C-767681220-0 | MTZ ZARUB MONTOVAT 1KR TL 15 S 80CM- | KS | 10 | 0 | 0 | 0 | 0 | 0 | 0
| výměry = | 10 | ks | 10
145 | H-55331326-1 | ZARUBEN OCEL SADRK SHtm 150/800 1KR | KS | 10 | 0 | 0 | 0 | 0 | 0.02722 | 0.2722
| výměry = | 10 | ks | 10
146 | C-767651210-0 | MTZ VRAT OTOC DO OC ZARUBNE PL -6M2 | SOUB | 1 | 0 | 0 | 0 | 0 | 0.0004046 | 0.0004046
| výměry = | 1 | soub | 1
147 | C-767961111-0 | MTZ ELEKTRO PARKOVACI ZABRANY PEVNE MOTOR STROJ | KS | 1 | 0 | 0 | 0 | 0 | 0.004816 | 0.004816
| výměry = | 1 soub | ks | 1
148 | H-74118020-1 | PARKOVACI ZABRANA SLOUPEK PZ PEV 10000 * 1800 MM 4HR | SOUB | 1 | 0 | 0 | 0 | 0 | 0.013 | 0.013
| výměry = | soub | soub
149 | C-998767102-0 | KOVOVE D KONST PRESUN HMOT VYSKA -12M | T | 0.527 | 0 | 0 | 0 | 0 | 0 | 0
| výměry = | 0.52748 | t | 0.527
| 767 | KOVOVÉ DOPLŇKOVÉ KONSTRUKCE CELKEM |  |  |  | 0 |  | 0 |  | 0.52748
| oddíl 771 | Podlahy z dlaždic:
150 | C-771571491-0 | LEPENI+SPAR PODLAH KERAM 400x400MM | M2 | 313.2 | 0 | 0 | 0 | 0 | 0.00146 | 0.45727
| výměry = | 19,2+20,1+20,5+19,15+5,2+9,6+9,8+6,4+4,6+1,7+5,2+95,1+96,7 | m2 | 313.2
151 | H-59769144-1 | DLAZ KERAM MRAZUVZD GLAZOV TL 12MM C | M2 | 344.75 | 0 | 0 | 0 | 0 | 0.03 | 10.3425
| výměry = | 313,4*1,1 | m2 | 344.75
152 | C-771579791-0 | PRIPL PODLAHY KERAM ZA PLOCHU DO 5M2 | M2 | 313.4 | 0 | 0 | 0 | 0 | 0 | 0
| výměry = | 313.4 | m2 | 313.4
153 | C-771579794-0 | PRIPL PODLAHY KERAM ZA VYROV PODKLADU | M2 | 313.4 | 0 | 0 | 0 | 0 | 0.006 | 1.8804
| výměry = | 313.4 | m2 | 313.4
154 | C-998771102-0 | DLAZBY PRESUN HMOT VYSKA -12M | T | 12.68 | 0 | 0 | 0 | 0 | 0 | 0
| výměry = | 12.6802 | t | 12.68
| 771 | PODLAHY Z DLAŽDIC CELKEM |  |  |  | 0 |  | 0 |  | 12.6802
| oddíl 781 | Obklady:
155 | C-781411022-0 | LEP A SPAR OBKLAD VNI POROVIN 300x300 | M2 | 75 | 0 | 0 | 0 | 0 | 0.0018963 | 0.14222
| výměry = | obklady ( 1,85+1,45*2+1,85+2,0+1,2*4+2,7*2+1,85*10)*2,0 | m2 | 75
156 | C-781419714-0 | PRIPL OBKL VNI POROVIN ZA VYROV PODKL | M2 | 75 | 0 | 0 | 0 | 0 | 0.005 | 0.375
| výměry = | 75 | m2 | 75
157 | H-59766560-1 | OBKLAD KERAM B BR HL 300x200 OT3 1 | M2 | 86 | 0 | 0 | 0 | 0 | 0.021 | 1.806
| výměry = | 75*1,15 | m2 | 86
158 | C-781491115-0 | LISTY OBKLADOVE PRECHODOVE DO MC | M | 80 | 0 | 0 | 0 | 0 | 0.0073421 | 0.58737
| výměry = | 20,0*4 | m | 80
159 | C-781491122-0 | LISTY OBKLADOVE UKONCOVACI LEPENIM | M | 40 | 0 | 0 | 0 | 0 | 6.012e-05 | 0.0024048
| výměry = | 40 | m | 40
160 | C-781495185-0 | REZANI V OBKL VNITR TVARU LOMENYCH | M | 80 | 0 | 0 | 0 | 0 | 0 | 0
| výměry = | 80 | m | 80
161 | C-998781102-0 | OBKLADY PRESUN HMOT VYSKA -12M | T | 2.913 | 0 | 0 | 0 | 0 | 0 | 0
| výměry = | 2.913 | t | 2.913
| 781 | OBKLADY CELKEM |  |  |  | 0 |  | 0 |  | 2.913
| oddíl 783 | Nátěry:
162 | C-783113520-0 | NATER OCEL KCE OLEJOVY B 2x+1xEMAIL | M2 | 47.5 | 0 | 0 | 0 | 0 | 0.00040287 | 0.019136
| výměry = | 19*2,5 | m2 | 47.5
163 | C-783124220-0 | NATER OCEL KCE SYNTET B 1x+2xEMAIL | M2 | 60 | 0 | 0 | 0 | 0 | 0.00059313 | 0.035588
| výměry = | mřížky, kotvy ZTI, OK, držáky | m2 | 60
164 | C-783893221-0 | NATER PLECHU STROPU SEPARAČNÍ VRSTVA IMPREGNACI | M2 | 1495 | 0 | 0 | 0 | 0 | 0.00101 | 1.51
| výměry = | trapez plech 1495 | m2 | 1495
165 | C-783893243-0 | NATER BET PODLAH HYDROFOB IMPREGNACI | M2 | 1955.5 | 0 | 0 | 0 | 0 | 0.00101 | 1.9751
| výměry = | podklad vrtva pod drátkobeton | m2 | 1955.5
| 783 | NÁTĚRY CELKEM |  |  |  | 0 |  | 0 |  | 3.5397
Poř. | Kód položky | Název položky | M.J. | Množství | CENA |  |  |  | HMOTNOST
čís. |  |  |  |  | Dodávka |  | Montáž
pol. |  |  |  |  | jednotková | celková | jednotková | celková | jednotková | celková
1. | 2. | 3. | 4. | 5. | 6. | 7. | 8. | 9. | 10. | 11.
INSTALACE:
| oddíl 720 | Zdravotní technika:
166 | C-720000000-0 | Zdravotní technika | KC | 1 | 0 | 0 | 0 | 0 | 0.0010217 | 0.0010217
| výměry = | 1 | ks | 1
| 721 | ZDRAVOTNÍ TECHNIKA CELKEM |  |  |  | 0 |  | 0 |  | 0.0010217
| oddíl 723 | Plynovod vnitřní:
167 | C-723000000-0 | Plynovod vnitřní | KC | 1 | 0 | 0 | 0 | 0 | 0.011158 | 0.011158
| výměry = | 1 | m | 1
| 723 | PLYNOVOD VNITŘNÍ CELKEM |  |  |  | 0 |  | 0 |  | 0.011158
| oddíl 723-2 | Plynová přípojka:
168 | C-723200000-0 | Plynová přípojka | KC | 1 | 0 | 0 | 0 | 0 | 0.00046 | 0.00046
| výměry = | 1 | ks | 1
| 725 | PLYNOVÁ PŘÍPOJKA CELKEM |  |  |  | 0 |  | 0 |  | 0.00046
| oddíl 730 | Ústřední vytápění:
169 | C-730000000-0 | Ústřední vytápění | KC | 1 | 0 | 0 | 0 | 0 | 0.03858 | 0.03858
| výměry = | 1 | soub | 1
| 731 | ÚSTŘEDNÍ VYTÁPĚNÍ CELKEM |  |  |  | 0 |  | 0 |  | 0.03858
| oddíl 722-2 | Vodovodní přípojka:
170 | C-722200000-0 | Vodovodní přípojka | KC | 1 | 0 | 0 | 0 | 0 | 0.0044928 | 0.0044928
| výměry = | 1 | ks | 1
| 734 | VODOVODNÍ PŘÍPOJKA CELKEM |  |  |  | 0 |  | 0 |  | 0.0044928
| oddíl 721-2 | Dešťové vody:
171 | C-721200000-0 | Dešťové vody | KC | 1 | 0 | 0 | 0 | 0 | 0 | 0
| výměry = | 1 | soub | 1
| 735 | DEŠŤOVÉ VODY CELKEM |  |  |  | 0 |  | 0 |  | 0
Poř. | Kód položky | Název položky | M.J. | Množství | CENA |  |  |  | HMOTNOST
čís. |  |  |  |  | Dodávka |  | Montáž
pol. |  |  |  |  | jednotková | celková | jednotková | celková | jednotková | celková
1. | 2. | 3. | 4. | 5. | 6. | 7. | 8. | 9. | 10. | 11.
MONTÁŽNÍ PRÁCE:
| oddíl M46 | Zemní práce prováděné při externích montážích:
172 | M-210220010-0 | NATER ZEMNIC PASKU DO 120 MM2 | M | 372 | 0 | 0 | 0 | 0 | 0 | 0
| výměry = | 82,2+28*10+10 | m | 372
173 | M-460260011-0 | PEVNE SPOJENI PASKOVYCH ZEMNICU | KS | 12 | 0 | 0 | 0 | 0 | 0 | 0
| výměry = | 12 | ks | 12
174 | M-220111761-0 | SVORKA UZEMNOVACI | KS | 12 | 0 | 0 | 0 | 0 | 0 | 0
| výměry = | 12 | ks | 12
175 | M-220111777-0 | VEDENI UZEM V ZEM DO D 10 MM FeZn | M | 280 | 0 | 0 | 0 | 0 | 0 | 0
| výměry = | 44,0*4+35*3 | m | 280
176 | H-35441121-1 | PASEK ZEMNICI FEZN 30x4MM | M | 310 | 0 | 0 | 0 | 0 | 0.000952 | 0.29512
| výměry = | 280*1,1 | m | 310
177 | M-220111765-0 | ZMERENI ZEMNIHO ODPORU | KS | 12 | 0 | 0 | 0 | 0 | 0 | 0
| výměry = | 12 | ks | 12
| M46 | ZEMNÍ PRÁCE PŘI EXTERNÍCH MONTÁŽÍCH CELKEM |  |  |  | 0 |  | 0 |  | 0.29512
|  | Základní rozpočtové náklady stav. objektu celkem (bez DPH) : | [6 empty] | 0

## HalaSend-ZT - Zdravotní t...
[9 empty] | >> skryté sloupce << | [9 empty] | {05667abb-c7f1-4d1e-a94f-905fe7787137}
2
| KRYCÍ LIST SOUPISU PRACÍ | [8 empty] | v --- níže se nacházejí doplnkové a pomocné údaje k sestavám --- v | [8 empty] | False
Stavba:
Novostavba prodejní a skladové haly
Objekt:
HalaSend-ZT - Zdravotní technika
| KSO: |  |  |  |  | CC-CZ:
| Místo: |  | poz.č. 205/6, k.ú. Sendražice u Kolína |  |  | Datum:
| Zadavatel: |  |  |  |  | IČ:
|  | KOLON INVEST s.r.o., Kolín |  |  |  | DIČ:
| Zhotovitel: |  |  |  |  | IČ:
DIČ:
| Projektant: |  |  |  |  | IČ:
DIČ:
| Zpracovatel: |  |  |  |  | IČ:
DIČ:
Poznámka:
| Cena bez DPH | [5 empty] | 0
|  |  | Základ daně |  |  | Sazba daně | Výše daně
| DPH | základní | 0 |  |  | 21% | 0
|  | snížená | 0 |  |  | 15% | 0
|  | zákl. přenesená | 0 |  |  | 21% | 0
|  | sníž. přenesená | 0 |  |  | 15% | 0
|  | nulová | 0 |  |  | 0% | 0
| Cena s DPH |  |  | v | CZK |  | 0
REKAPITULACE ČLENĚNÍ SOUPISU PRACÍ
Stavba:
Novostavba prodejní a skladové haly
Objekt:
HalaSend-ZT - Zdravotní technika
Místo: |  |  | poz.č. 205/6, k.ú. Sendražice u Kolína |  |  | Datum:
Zadavatel: |  |  | KOLON INVEST s.r.o., Kolín |  |  | Projektant: | 0
Zhotovitel: | [5 empty] | Zpracovatel: | 0
Kód dílu - Popis | [6 empty] | Cena celkem [CZK]
Náklady stavby celkem | [6 empty] | 0 | [12 empty] | -1
| HSV - Práce a dodávky HSV | [5 empty] | 0
| 1 - Zemní práce | [5 empty] | 0
| 4 - Vodorovné konstrukce | [5 empty] | 0
| 8 - Trubní vedení | [5 empty] | 0
| 998 - Přesun hmot | [5 empty] | 0
| PSV - Práce a dodávky PSV | [5 empty] | 0
| 721 - Zdravotechnika - vnitřní kanalizace | [5 empty] | 0
| 722 - Zdravotechnika - vnitřní vodovod | [5 empty] | 0
| 725 - Zdravotechnika - zařizovací předměty | [5 empty] | 0
| 732 - Ústřední vytápění - strojovny | [5 empty] | 0
| 781 - Dokončovací práce - obklady | [5 empty] | 0
| M - Práce a dodávky M | [5 empty] | 0
| 23-M - Montáže potrubí | [5 empty] | 0
SOUPIS PRACÍ
Stavba:
Novostavba prodejní a skladové haly
Objekt:
HalaSend-ZT - Zdravotní technika
Místo: |  |  | poz.č. 205/6, k.ú. Sendražice u Kolína |  |  | Datum:
Zadavatel: |  |  | KOLON INVEST s.r.o., Kolín |  |  | Projektant: | 0
Zhotovitel: | [5 empty] | Zpracovatel: | 0
PČ | Typ | Kód | Popis | MJ | Množství | J.cena [CZK] | Cena celkem [CZK] | Cenová soustava |  |  | DPH | J. Nh [h] | Nh celkem [h] | J. hmotnost [t] | Hmotnost celkem [t] | J. suť [t] | Suť Celkem [t]
Náklady soupisu celkem | [6 empty] | 0 | [5 empty] | 573.0825 |  | 0.71398 |  | 0 |  | D | -1 | [10 empty] | 0
| D | HSV | Práce a dodávky HSV |  |  |  | 0 | [5 empty] | 391.7463 |  | 0.085679 |  | 0 | 1 | D | 0 |  |  |  | ROZPOCET | [6 empty] | 0
| D | 1 | Zemní práce |  |  |  | 0 | [5 empty] | 367.5029 |  | 0 |  | 0 | 1 | D | 1 |  |  |  | ROZPOCET | [6 empty] | 0
1 | K | 132212121 | Hloubení zapažených rýh šířky do 800 mm ručně s urovnáním dna do předepsaného profilu a spádu v hornině třídy těžitelnosti I skupiny 3 soudržných | m3 | 55.58 | 0 | 0 | CS ÚRS 2022 02 |  |  | základní | 5.619 | 312.304 | 0 | 0 | 0 | 0 | 4 | K | 2 |  |  |  | ROZPOCET | 0 | 0 | 0 | 0 | 0 | 1 | 0 | 4 | 456201714
| Online PSC |  | https://podminky.urs.cz/item/CS_URS_2022_02/132212121 | [15 empty] | Online PSC | 2
| VV |  | 61*0,6*1,3+10*0,8*1,0 |  | 55.58 | [13 empty] | VV | 2 | 2 | True | 1 | ROZPOCET
2 | K | 162751117 | Vodorovné přemístění výkopku nebo sypaniny po suchu na obvyklém dopravním prostředku, bez naložení výkopku, avšak se složením bez rozhrnutí z horniny třídy těžitelnosti I skupiny 1 až 3 na vzdálenost přes 9 000 do 10 000 m | m3 | 4.738 | 0 | 0 | CS ÚRS 2022 02 |  |  | základní | 0.087 | 0.41221 | 0 | 0 | 0 | 0 | 4 | K | 2 |  |  |  | ROZPOCET | 0 | 0 | 0 | 0 | 0 | 1 | 0 | 4 | -2119935370
| Online PSC |  | https://podminky.urs.cz/item/CS_URS_2022_02/162751117 | [15 empty] | Online PSC | 2
| VV |  | 61*0,1*0,6+61*3,14*(0,040)^2/4+10*0,1*0,8+10*3,14*(0,160)^2/4 |  | 4.738 | [13 empty] | VV | 2 | 2 | True | 1 | ROZPOCET
3 | K | 171201221 | Poplatek za uložení stavebního odpadu na skládce (skládkovné) zeminy a kamení zatříděného do Katalogu odpadů pod kódem 17 05 04 | t | 8.528 | 0 | 0 | CS ÚRS 2022 02 |  |  | základní | 0 | 0 | 0 | 0 | 0 | 0 | 4 | K | 2 |  |  |  | ROZPOCET | 0 | 0 | 0 | 0 | 0 | 1 | 0 | 4 | -451731033
| Online PSC |  | https://podminky.urs.cz/item/CS_URS_2022_02/171201221 | [15 empty] | Online PSC | 2
| VV |  | 4,738*1,8 |  | 8.528 | [13 empty] | VV | 2 | 2 | True | 1 | ROZPOCET
4 | K | 171251201 | Uložení sypaniny na skládky nebo meziskládky bez hutnění s upravením uložené sypaniny do předepsaného tvaru | m3 | 4.738 | 0 | 0 | CS ÚRS 2022 02 |  |  | základní | 0.009 | 0.042642 | 0 | 0 | 0 | 0 | 4 | K | 2 |  |  |  | ROZPOCET | 0 | 0 | 0 | 0 | 0 | 1 | 0 | 4 | 1673307069
| Online PSC |  | https://podminky.urs.cz/item/CS_URS_2022_02/171251201 | [15 empty] | Online PSC | 2
5 | K | 174111101 | Zásyp sypaninou z jakékoliv horniny ručně s uložením výkopku ve vrstvách se zhutněním jam, šachet, rýh nebo kolem objektů v těchto vykopávkách | m3 | 26.076 | 0 | 0 | CS ÚRS 2022 02 |  |  | základní | 0.632 | 16.48 | 0 | 0 | 0 | 0 | 4 | K | 2 |  |  |  | ROZPOCET | 0 | 0 | 0 | 0 | 0 | 1 | 0 | 4 | -481524034
| Online PSC |  | https://podminky.urs.cz/item/CS_URS_2022_02/174111101 | [15 empty] | Online PSC | 2
| VV |  | 55,58-4,738-24,766 |  | 26.076 | [13 empty] | VV | 2 | 2 | True | 1 | ROZPOCET
6 | K | 175111101 | Obsypání potrubí ručně sypaninou z vhodných hornin tř. 1 až 4 nebo materiálem připraveným podél výkopu ve vzdálenosti do 3 m od jeho kraje, pro jakoukoliv hloubku výkopu a míru zhutnění bez prohození sypaniny | m3 | 24.766 | 0 | 0 | CS ÚRS 2022 02 |  |  | základní | 1.5 | 37.149 | 0 | 0 | 0 | 0 | 4 | K | 2 |  |  |  | ROZPOCET | 0 | 0 | 0 | 0 | 0 | 1 | 0 | 4 | -40214741
| Online PSC |  | https://podminky.urs.cz/item/CS_URS_2022_02/175111101 | [15 empty] | Online PSC | 2
| VV |  | 61*0,6*0,54-61*3,14*(0,04)^2/4+10*0,8*0,66-10*3,14*(0,16)^2/4 |  | 24.766 | [13 empty] | VV | 2 | 2 | True | 1 | ROZPOCET
7 | K | 181951112 | Úprava pláně vyrovnáním výškových rozdílů strojně v hornině třídy těžitelnosti I, skupiny 1 až 3 se zhutněním | m2 | 44.6 | 0 | 0 | CS ÚRS 2022 02 |  |  | základní | 0.025 | 1.115 | 0 | 0 | 0 | 0 | 4 | K | 2 |  |  |  | ROZPOCET | 0 | 0 | 0 | 0 | 0 | 1 | 0 | 4 | -1092693371
| Online PSC |  | https://podminky.urs.cz/item/CS_URS_2022_02/181951112 | [15 empty] | Online PSC | 2
| VV |  | 61*0,6+10*0,8 |  | 44.6 | [13 empty] | VV | 2 | 2 | True | 1 | ROZPOCET
| D | 4 | Vodorovné konstrukce |  |  |  | 0 | [5 empty] | 5.9511 |  | 0 |  | 0 | 1 | D | 1 |  |  |  | ROZPOCET | [6 empty] | 0
8 | K | 451573111 | Lože pod potrubí, stoky a drobné objekty v otevřeném výkopu z písku a štěrkopísku do 63 mm | m3 | 4.46 | 0 | 0 | CS ÚRS 2022 02 |  |  | základní | 1.317 | 5.8738 | 0 | 0 | 0 | 0 | 4 | K | 2 |  |  |  | ROZPOCET | 0 | 0 | 0 | 0 | 0 | 1 | 0 | 4 | -215064289
| Online PSC |  | https://podminky.urs.cz/item/CS_URS_2022_02/451573111 | [15 empty] | Online PSC | 2
| VV |  | 61*0,6*0,1+10*0,8*0,1 |  | 4.46 | [13 empty] | VV | 2 | 2 | True | 1 | ROZPOCET
9 | K | 452313141 | Podkladní a zajišťovací konstrukce z betonu prostého v otevřeném výkopu bloky pro potrubí z betonu tř. C 16/20 | m3 | 0.064 | 0 | 0 | CS ÚRS 2022 02 |  |  | základní | 1.208 | 0.077312 | 0 | 0 | 0 | 0 | 4 | K | 2 |  |  |  | ROZPOCET | 0 | 0 | 0 | 0 | 0 | 1 | 0 | 4 | -473876870
| Online PSC |  | https://podminky.urs.cz/item/CS_URS_2022_02/452313141 | [15 empty] | Online PSC | 2
| VV |  | 0,2*0,2*0,2*8 |  | 0.064 | [13 empty] | VV | 2 | 2 | True | 1 | ROZPOCET
| D | 8 | Trubní vedení |  |  |  | 0 | [5 empty] | 18.165 |  | 0.085679 |  | 0 | 1 | D | 1 |  |  |  | ROZPOCET | [6 empty] | 0
10 | K | 871171141 | Montáž vodovodního potrubí z plastů v otevřeném výkopu z polyetylenu PE 100 svařovaných na tupo SDR 11/PN16 D 40 x 3,7 mm | m | 72 | 0 | 0 | CS ÚRS 2022 02 |  |  | základní | 0.155 | 11.16 | 0 | 0 | 0 | 0 | 4 | K | 2 |  |  |  | ROZPOCET | 0 | 0 | 0 | 0 | 0 | 1 | 0 | 4 | 27169876
| Online PSC |  | https://podminky.urs.cz/item/CS_URS_2022_02/871171141 | [15 empty] | Online PSC | 2
11 | M | 28613171 | potrubí vodovodní PE100 SDR11 se signalizační vrstvou 100m 40x3,7mm | m | 73.08 | 0 | 0 | CS ÚRS 2022 02 |  |  | základní | 0 | 0 | 0.00043 | 0.031424 | 0 | 0 | 8 | M | 2 |  |  |  | ROZPOCET | 0 | 0 | 0 | 0 | 0 | 1 | 0 | 4 | -1181583381
| VV |  | 72*1,015 'Přepočtené koeficientem množství |  | 73.08 | [13 empty] | VV | 2 | 2 | False | 1 | ROZPOCET
12 | K | 871313121 | Montáž potrubí z kanalizačních trub z PVC otevřený výkop sklon do 20 % DN 150 | m | 10 | 0 | 0 | CS ÚRS 2022 02 |  |  | základní | 0.066 | 0.66 | 4.48e-06 | 4.48e-05 | 0 | 0 | 4 | K | 2 |  |  |  | ROZPOCET | 0 | 0 | 0 | 0 | 0 | 1 | 0 | 4 | -1358910325
| Online PSC |  | https://podminky.urs.cz/item/CS_URS_2022_02/871313121 | [15 empty] | Online PSC | 2
13 | M | 28611131 | trubka kanalizační PVC DN 160x1000 mm SN4 | m | 10 | 0 | 0 | CS ÚRS 2022 02 |  |  | základní | 0 | 0 | 0.00294 | 0.0294 | 0 | 0 | 8 | M | 2 |  |  |  | ROZPOCET | 0 | 0 | 0 | 0 | 0 | 1 | 0 | 4 | -458526606
14 | K | 899721111 | Signalizační vodič na plastové potrubí DN do 150 mm | m | 82 | 0 | 0 | CS ÚRS 2022 02 |  |  | základní | 0.054 | 4.428 | 0.00019 | 0.01558 | 0 | 0 | 4 | K | 2 |  |  |  | ROZPOCET | 0 | 0 | 0 | 0 | 0 | 1 | 0 | 4 | -72417654
| Online PSC |  | https://podminky.urs.cz/item/CS_URS_2022_02/899721111 | [15 empty] | Online PSC | 2
15 | K | 899722114 | Krytí potrubí z plastů výstražnou fólií z PVC šířky 40 cm | m | 71 | 0 | 0 | CS ÚRS 2022 02 |  |  | základní | 0.027 | 1.917 | 0.00013 | 0.00923 | 0 | 0 | 4 | K | 2 |  |  |  | ROZPOCET | 0 | 0 | 0 | 0 | 0 | 1 | 0 | 4 | -906652587
| Online PSC |  | https://podminky.urs.cz/item/CS_URS_2022_02/899722114 | [15 empty] | Online PSC | 2
| D | 998 | Přesun hmot |  |  |  | 0 | [5 empty] | 0.12728 |  | 0 |  | 0 | 1 | D | 1 |  |  |  | ROZPOCET | [6 empty] | 0
16 | K | 998276101 | Přesun hmot pro trubní vedení hloubené z trub z plastických hmot nebo sklolaminátových pro vodovody nebo kanalizace v otevřeném výkopu dopravní vzdálenost do 15 m | t | 0.086 | 0 | 0 | CS ÚRS 2022 02 |  |  | základní | 1.48 | 0.12728 | 0 | 0 | 0 | 0 | 4 | K | 2 |  |  |  | ROZPOCET | 0 | 0 | 0 | 0 | 0 | 1 | 0 | 4 | 1109020399
| Online PSC |  | https://podminky.urs.cz/item/CS_URS_2022_02/998276101 | [15 empty] | Online PSC | 2
| D | PSV | Práce a dodávky PSV |  |  |  | 0 | [5 empty] | 176.0672 |  | 0.60848 |  | 0 | 2 | D | 0 |  |  |  | ROZPOCET | [6 empty] | 0
| D | 721 | Zdravotechnika - vnitřní kanalizace |  |  |  | 0 | [5 empty] | 55.457 |  | 0.12228 |  | 0 | 2 | D | 1 |  |  |  | ROZPOCET | [6 empty] | 0
17 | K | 721173401 | Potrubí kanalizační plastové svodné systém PVC (KG) DN 110 | m | 4 | 0 | 0 | CS ÚRS 2022 02 |  |  | základní | 0.363 | 1.452 | 0.00126 | 0.00504 | 0 | 0 | 16 | K | 2 |  |  |  | ROZPOCET | 0 | 0 | 0 | 0 | 0 | 1 | 0 | 16 | 1242075181
| Online PSC |  | https://podminky.urs.cz/item/CS_URS_2022_02/721173401 | [15 empty] | Online PSC | 2
18 | K | 721173402 | Potrubí kanalizační plastové svodné systém PVC (KG) DN 125 | m | 7 | 0 | 0 | CS ÚRS 2022 02 |  |  | základní | 0.383 | 2.681 | 0.00175 | 0.01225 | 0 | 0 | 16 | K | 2 |  |  |  | ROZPOCET | 0 | 0 | 0 | 0 | 0 | 1 | 0 | 16 | -2009200105
| Online PSC |  | https://podminky.urs.cz/item/CS_URS_2022_02/721173402 | [15 empty] | Online PSC | 2
19 | K | 721173403 | Potrubí kanalizační plastové svodné systém PVC (KG) DN 160 | m | 26 | 0 | 0 | CS ÚRS 2022 02 |  |  | základní | 0.404 | 10.504 | 0.00274 | 0.07124 | 0 | 0 | 16 | K | 2 |  |  |  | ROZPOCET | 0 | 0 | 0 | 0 | 0 | 1 | 0 | 16 | -1363818611
| Online PSC |  | https://podminky.urs.cz/item/CS_URS_2022_02/721173403 | [15 empty] | Online PSC | 2
20 | K | 721174004 | Potrubí z plastových trub polypropylenové svodné (ležaté) DN 75 | m | 3 | 0 | 0 | CS ÚRS 2022 02 |  |  | základní | 0.735 | 2.205 | 0.00056 | 0.00168 | 0 | 0 | 16 | K | 2 |  |  |  | ROZPOCET | 0 | 0 | 0 | 0 | 0 | 1 | 0 | 16 | -112095075
| Online PSC |  | https://podminky.urs.cz/item/CS_URS_2022_02/721174004 | [15 empty] | Online PSC | 2
21 | K | 721174005 | Potrubí z plastových trub polypropylenové svodné (ležaté) DN 110 | m | 2 | 0 | 0 | CS ÚRS 2022 02 |  |  | základní | 0.769 | 1.538 | 0.0011 | 0.0022 | 0 | 0 | 16 | K | 2 |  |  |  | ROZPOCET | 0 | 0 | 0 | 0 | 0 | 1 | 0 | 16 | 1178024172
| Online PSC |  | https://podminky.urs.cz/item/CS_URS_2022_02/721174005 | [15 empty] | Online PSC | 2
22 | K | 721174025 | Potrubí z plastových trub polypropylenové odpadní (svislé) DN 110 | m | 17 | 0 | 0 | CS ÚRS 2022 02 |  |  | základní | 0.827 | 14.059 | 0.00121 | 0.02057 | 0 | 0 | 16 | K | 2 |  |  |  | ROZPOCET | 0 | 0 | 0 | 0 | 0 | 1 | 0 | 16 | 1442745728
| Online PSC |  | https://podminky.urs.cz/item/CS_URS_2022_02/721174025 | [15 empty] | Online PSC | 2
23 | K | 721174042 | Potrubí z plastových trub polypropylenové připojovací DN 40 | m | 9 | 0 | 0 | CS ÚRS 2022 02 |  |  | základní | 0.659 | 5.931 | 0.00029 | 0.00261 | 0 | 0 | 16 | K | 2 |  |  |  | ROZPOCET | 0 | 0 | 0 | 0 | 0 | 1 | 0 | 16 | -1419346762
| Online PSC |  | https://podminky.urs.cz/item/CS_URS_2022_02/721174042 | [15 empty] | Online PSC | 2
24 | K | 721174043 | Potrubí z plastových trub polypropylenové připojovací DN 50 | m | 12 | 0 | 0 | CS ÚRS 2022 02 |  |  | základní | 0.728 | 8.736 | 0.00035 | 0.0042 | 0 | 0 | 16 | K | 2 |  |  |  | ROZPOCET | 0 | 0 | 0 | 0 | 0 | 1 | 0 | 16 | 150090212
| Online PSC |  | https://podminky.urs.cz/item/CS_URS_2022_02/721174043 | [15 empty] | Online PSC | 2
25 | K | 721194104 | Vyměření přípojek na potrubí vyvedení a upevnění odpadních výpustek DN 40 | kus | 9 | 0 | 0 | CS ÚRS 2022 02 |  |  | základní | 0.157 | 1.413 | 0 | 0 | 0 | 0 | 16 | K | 2 |  |  |  | ROZPOCET | 0 | 0 | 0 | 0 | 0 | 1 | 0 | 16 | -1535199871
| Online PSC |  | https://podminky.urs.cz/item/CS_URS_2022_02/721194104 | [15 empty] | Online PSC | 2
26 | K | 721194105 | Vyměření přípojek na potrubí vyvedení a upevnění odpadních výpustek DN 50 | kus | 2 | 0 | 0 | CS ÚRS 2022 02 |  |  | základní | 0.174 | 0.348 | 0 | 0 | 0 | 0 | 16 | K | 2 |  |  |  | ROZPOCET | 0 | 0 | 0 | 0 | 0 | 1 | 0 | 16 | 640972676
| Online PSC |  | https://podminky.urs.cz/item/CS_URS_2022_02/721194105 | [15 empty] | Online PSC | 2
27 | K | 721194109 | Vyměření přípojek na potrubí vyvedení a upevnění odpadních výpustek DN 100 | kus | 5 | 0 | 0 | CS ÚRS 2022 02 |  |  | základní | 0.259 | 1.295 | 0 | 0 | 0 | 0 | 16 | K | 2 |  |  |  | ROZPOCET | 0 | 0 | 0 | 0 | 0 | 1 | 0 | 16 | 1577548583
| Online PSC |  | https://podminky.urs.cz/item/CS_URS_2022_02/721194109 | [15 empty] | Online PSC | 2
28 | K | 721211913 | Podlahové vpusti montáž podlahových vpustí DN 110 | kus | 1 | 0 | 0 | CS ÚRS 2022 02 |  |  | základní | 0.225 | 0.225 | 0.00057 | 0.00057 | 0 | 0 | 16 | K | 2 |  |  |  | ROZPOCET | 0 | 0 | 0 | 0 | 0 | 1 | 0 | 16 | -1322949738
| Online PSC |  | https://podminky.urs.cz/item/CS_URS_2022_02/721211913 | [15 empty] | Online PSC | 2
29 | M | 55161719 | vpusť podlahová velkokapacitní se ZU ´Primus´, svislý odtok DN 75/110, nerezová mřížka | kus | 1 | 0 | 0 | CS ÚRS 2022 02 |  |  | základní | 0 | 0 | 0.00134 | 0.00134 | 0 | 0 | 32 | M | 2 |  |  |  | ROZPOCET | 0 | 0 | 0 | 0 | 0 | 1 | 0 | 16 | 5606404
30 | K | 721273153 | Ventilační hlavice z polypropylenu (PP) DN 110 | kus | 2 | 0 | 0 | CS ÚRS 2022 02 |  |  | základní | 0.177 | 0.354 | 0.00029 | 0.00058 | 0 | 0 | 16 | K | 2 |  |  |  | ROZPOCET | 0 | 0 | 0 | 0 | 0 | 1 | 0 | 16 | -1965997274
| Online PSC |  | https://podminky.urs.cz/item/CS_URS_2022_02/721273153 | [15 empty] | Online PSC | 2
31 | K | 721290111 | Zkouška těsnosti kanalizace v objektech vodou do DN 125 | m | 54 | 0 | 0 | CS ÚRS 2022 02 |  |  | základní | 0.048 | 2.592 | 0 | 0 | 0 | 0 | 16 | K | 2 |  |  |  | ROZPOCET | 0 | 0 | 0 | 0 | 0 | 1 | 0 | 16 | -668949857
| Online PSC |  | https://podminky.urs.cz/item/CS_URS_2022_02/721290111 | [15 empty] | Online PSC | 2
32 | K | 721290112 | Zkouška těsnosti kanalizace v objektech vodou DN 150 nebo DN 200 | m | 36 | 0 | 0 | CS ÚRS 2022 02 |  |  | základní | 0.059 | 2.124 | 0 | 0 | 0 | 0 | 16 | K | 2 |  |  |  | ROZPOCET | 0 | 0 | 0 | 0 | 0 | 1 | 0 | 16 | 543763058
| Online PSC |  | https://podminky.urs.cz/item/CS_URS_2022_02/721290112 | [15 empty] | Online PSC | 2
33 | K | 998721201 | Přesun hmot pro vnitřní kanalizace stanovený procentní sazbou (%) z ceny vodorovná dopravní vzdálenost do 50 m v objektech výšky do 6 m | % | 0 | 1.68 | 0 | CS ÚRS 2022 02 |  |  | základní | 0 | 0 | 0 | 0 | 0 | 0 | 16 | K | 2 |  |  |  | ROZPOCET | 0 | 0 | 0 | 0 | 0 | 1 | 0 | 16 | -1847419199
| Online PSC |  | https://podminky.urs.cz/item/CS_URS_2022_02/998721201 | [15 empty] | Online PSC | 2
| D | 722 | Zdravotechnika - vnitřní vodovod |  |  |  | 0 | [5 empty] | 91.469 |  | 0.16129 |  | 0 | 2 | D | 1 |  |  |  | ROZPOCET | [6 empty] | 0
34 | K | 722160101 | Potrubí z měděných trubek měkkých, spojovaných měkkým pájením D do 12/1 (připojení stojánkových baterií a nádrží WC) | m | 5 | 0 | 0 | CS ÚRS 2022 02 |  |  | základní | 0.396 | 1.98 | 0.00037 | 0.00185 | 0 | 0 | 16 | K | 2 |  |  |  | ROZPOCET | 0 | 0 | 0 | 0 | 0 | 1 | 0 | 16 | -1456152976
| Online PSC |  | https://podminky.urs.cz/item/CS_URS_2022_02/722160101 | [15 empty] | Online PSC | 2
35 | K | 722174002 | Potrubí z plastových trubek z polypropylenu (PPR) svařovaných polyfuzně PN 16 (SDR 7,4) D 20 x 2,8 | m | 48 | 0 | 0 | CS ÚRS 2022 02 |  |  | základní | 0.529 | 25.392 | 0.00066 | 0.03168 | 0 | 0 | 16 | K | 2 |  |  |  | ROZPOCET | 0 | 0 | 0 | 0 | 0 | 1 | 0 | 16 | -1335833110
| Online PSC |  | https://podminky.urs.cz/item/CS_URS_2022_02/722174002 | [15 empty] | Online PSC | 2
36 | K | 722174003 | Potrubí z plastových trubek z polypropylenu (PPR) svařovaných polyfuzně PN 16 (SDR 7,4) D 25 x 3,5 | m | 11 | 0 | 0 | CS ÚRS 2022 02 |  |  | základní | 0.616 | 6.776 | 0.00091 | 0.01001 | 0 | 0 | 16 | K | 2 |  |  |  | ROZPOCET | 0 | 0 | 0 | 0 | 0 | 1 | 0 | 16 | -1415220195
| Online PSC |  | https://podminky.urs.cz/item/CS_URS_2022_02/722174003 | [15 empty] | Online PSC | 2
37 | K | 722174004 | Potrubí z plastových trubek z polypropylenu (PPR) svařovaných polyfuzně PN 16 (SDR 7,4) D 32 x 4,4 | m | 20 | 0 | 0 | CS ÚRS 2022 02 |  |  | základní | 0.696 | 13.92 | 0.00119 | 0.0238 | 0 | 0 | 16 | K | 2 |  |  |  | ROZPOCET | 0 | 0 | 0 | 0 | 0 | 1 | 0 | 16 | 2051997097
| Online PSC |  | https://podminky.urs.cz/item/CS_URS_2022_02/722174004 | [15 empty] | Online PSC | 2
38 | K | 722174005 | Potrubí z plastových trubek z polypropylenu PPR svařovaných polyfuzně PN 16 (SDR 7,4) D 40 x 5,5 | m | 2 | 0 | 0 | CS ÚRS 2022 02 |  |  | základní | 0.743 | 1.486 | 0.00281 | 0.00562 | 0 | 0 | 16 | K | 2 |  |  |  | ROZPOCET | 0 | 0 | 0 | 0 | 0 | 1 | 0 | 16 | -1012063494
| Online PSC |  | https://podminky.urs.cz/item/CS_URS_2022_02/722174005 | [15 empty] | Online PSC | 2
39 | K | 722181211 | Ochrana potrubí termoizolačními trubicemi z pěnového polyetylenu PE přilepenými v příčných a podélných spojích, tloušťky izolace do 6 mm, vnitřního průměru izolace DN do 22 mm | m | 19 | 0 | 0 | CS ÚRS 2022 02 |  |  | základní | 0.1 | 1.9 | 4e-05 | 0.00076 | 0 | 0 | 16 | K | 2 |  |  |  | ROZPOCET | 0 | 0 | 0 | 0 | 0 | 1 | 0 | 16 | 768239444
| Online PSC |  | https://podminky.urs.cz/item/CS_URS_2022_02/722181211 | [15 empty] | Online PSC | 2
40 | K | 722181212 | Ochrana potrubí termoizolačními trubicemi z pěnového polyetylenu PE přilepenými v příčných a podélných spojích, tloušťky izolace do 6 mm, vnitřního průměru izolace DN přes 22 do 32 mm | m | 22 | 0 | 0 | CS ÚRS 2022 02 |  |  | základní | 0.1 | 2.2 | 4e-05 | 0.00088 | 0 | 0 | 16 | K | 2 |  |  |  | ROZPOCET | 0 | 0 | 0 | 0 | 0 | 1 | 0 | 16 | 1474768173
| Online PSC |  | https://podminky.urs.cz/item/CS_URS_2022_02/722181212 | [15 empty] | Online PSC | 2
41 | K | 722181213 | Ochrana potrubí termoizolačními trubicemi z pěnového polyetylenu PE přilepenými v příčných a podélných spojích, tloušťky izolace do 6 mm, vnitřního průměru izolace DN přes 32 mm | m | 2 | 0 | 0 | CS ÚRS 2022 02 |  |  | základní | 0.1 | 0.2 | 4e-05 | 8e-05 | 0 | 0 | 16 | K | 2 |  |  |  | ROZPOCET | 0 | 0 | 0 | 0 | 0 | 1 | 0 | 16 | 2060178638
| Online PSC |  | https://podminky.urs.cz/item/CS_URS_2022_02/722181213 | [15 empty] | Online PSC | 2
42 | K | 722181231 | Ochrana potrubí termoizolačními trubicemi z pěnového polyetylenu PE přilepenými v příčných a podélných spojích, tloušťky izolace přes 9 do 13 mm, vnitřního průměru izolace DN do 22 mm | m | 12 | 0 | 0 | CS ÚRS 2022 02 |  |  | základní | 0.106 | 1.272 | 7e-05 | 0.00084 | 0 | 0 | 16 | K | 2 |  |  |  | ROZPOCET | 0 | 0 | 0 | 0 | 0 | 1 | 0 | 16 | 712937692
| Online PSC |  | https://podminky.urs.cz/item/CS_URS_2022_02/722181231 | [15 empty] | Online PSC | 2
43 | K | 722181241 | Ochrana potrubí termoizolačními trubicemi z pěnového polyetylenu PE přilepenými v příčných a podélných spojích, tloušťky izolace přes 13 do 20 mm, vnitřního průměru izolace DN do 22 mm | m | 17 | 0 | 0 | CS ÚRS 2022 02 |  |  | základní | 0.113 | 1.921 | 0.00012 | 0.00204 | 0 | 0 | 16 | K | 2 |  |  |  | ROZPOCET | 0 | 0 | 0 | 0 | 0 | 1 | 0 | 16 | 1917294008
| Online PSC |  | https://podminky.urs.cz/item/CS_URS_2022_02/722181241 | [15 empty] | Online PSC | 2
44 | K | 722181242 | Ochrana potrubí termoizolačními trubicemi z pěnového polyetylenu PE přilepenými v příčných a podélných spojích, tloušťky izolace přes 13 do 20 mm, vnitřního průměru izolace DN přes 22 do 45 mm | m | 9 | 0 | 0 | CS ÚRS 2022 02 |  |  | základní | 0.113 | 1.017 | 0.00016 | 0.00144 | 0 | 0 | 16 | K | 2 |  |  |  | ROZPOCET | 0 | 0 | 0 | 0 | 0 | 1 | 0 | 16 | -643825770
| Online PSC |  | https://podminky.urs.cz/item/CS_URS_2022_02/722181242 | [15 empty] | Online PSC | 2
45 | K | 722190401 | Zřízení přípojek na potrubí vyvedení a upevnění výpustek do DN 25 | kus | 26 | 0 | 0 | CS ÚRS 2022 02 |  |  | základní | 0.425 | 11.05 | 0 | 0 | 0 | 0 | 16 | K | 2 |  |  |  | ROZPOCET | 0 | 0 | 0 | 0 | 0 | 1 | 0 | 16 | 1498854613
| Online PSC |  | https://podminky.urs.cz/item/CS_URS_2022_02/722190401 | [15 empty] | Online PSC | 2
46 | K | 722220111 | Armatury s jedním závitem nástěnky pro výtokový ventil G 1/2 | kus | 22 | 0 | 0 | CS ÚRS 2022 02 |  |  | základní | 0.23 | 5.06 | 0.00013 | 0.00286 | 0 | 0 | 16 | K | 2 |  |  |  | ROZPOCET | 0 | 0 | 0 | 0 | 0 | 1 | 0 | 16 | 1467761642
| Online PSC |  | https://podminky.urs.cz/item/CS_URS_2022_02/722220111 | [15 empty] | Online PSC | 2
47 | K | 722220121 | Armatury s jedním závitem nástěnky pro baterii G 1/2 | pár | 1 | 0 | 0 | CS ÚRS 2022 02 |  |  | základní | 0.457 | 0.457 | 0.00025 | 0.00025 | 0 | 0 | 16 | K | 2 |  |  |  | ROZPOCET | 0 | 0 | 0 | 0 | 0 | 1 | 0 | 16 | -2115618162
| Online PSC |  | https://podminky.urs.cz/item/CS_URS_2022_02/722220121 | [15 empty] | Online PSC | 2
48 | K | 722224115 | Armatury s jedním závitem kohouty plnicí a vypouštěcí PN 10 G 1/2" | kus | 1 | 0 | 0 | CS ÚRS 2022 02 |  |  | základní | 0.083 | 0.083 | 0.00022 | 0.00022 | 0 | 0 | 16 | K | 2 |  |  |  | ROZPOCET | 0 | 0 | 0 | 0 | 0 | 1 | 0 | 16 | -487643595
| Online PSC |  | https://podminky.urs.cz/item/CS_URS_2022_02/722224115 | [15 empty] | Online PSC | 2
49 | K | 722224152 | Armatury s jedním závitem ventily kulové zahradní uzávěry PN 15 do 120° C G 1/2" - 3/4" | kus | 1 | 0 | 0 | CS ÚRS 2022 02 |  |  | základní | 0.16 | 0.16 | 0.00022 | 0.00022 | 0 | 0 | 16 | K | 2 |  |  |  | ROZPOCET | 0 | 0 | 0 | 0 | 0 | 1 | 0 | 16 | -194027700
| Online PSC |  | https://podminky.urs.cz/item/CS_URS_2022_02/722224152 | [15 empty] | Online PSC | 2
50 | K | 722231072 | Armatury se dvěma závity ventily zpětné mosazné PN 10 do 110°C G 1/2" | kus | 1 | 0 | 0 | CS ÚRS 2022 02 |  |  | základní | 0.165 | 0.165 | 0.00012 | 0.00012 | 0 | 0 | 16 | K | 2 |  |  |  | ROZPOCET | 0 | 0 | 0 | 0 | 0 | 1 | 0 | 16 | 1756455422
| Online PSC |  | https://podminky.urs.cz/item/CS_URS_2022_02/722231072 | [15 empty] | Online PSC | 2
51 | K | 722231073 | Armatury se dvěma závity ventily zpětné mosazné PN 10 do 110°C G 3/4" | kus | 1 | 0 | 0 | CS ÚRS 2022 02 |  |  | základní | 0.207 | 0.207 | 0.00017 | 0.00017 | 0 | 0 | 16 | K | 2 |  |  |  | ROZPOCET | 0 | 0 | 0 | 0 | 0 | 1 | 0 | 16 | 702498444
| Online PSC |  | https://podminky.urs.cz/item/CS_URS_2022_02/722231073 | [15 empty] | Online PSC | 2
52 | K | 722231075 | Armatury se dvěma závity ventily zpětné mosazné PN 10 do 110°C G 5/4" | kus | 1 | 0 | 0 | CS ÚRS 2022 02 |  |  | základní | 0.269 | 0.269 | 0.00036 | 0.00036 | 0 | 0 | 16 | K | 2 |  |  |  | ROZPOCET | 0 | 0 | 0 | 0 | 0 | 1 | 0 | 16 | 1057825289
| Online PSC |  | https://podminky.urs.cz/item/CS_URS_2022_02/722231075 | [15 empty] | Online PSC | 2
53 | K | 722232043 | Armatury se dvěma závity kulové kohouty PN 42 do 185 °C přímé vnitřní závit G 1/2" | kus | 1 | 0 | 0 | CS ÚRS 2022 02 |  |  | základní | 0.16 | 0.16 | 0.00021 | 0.00021 | 0 | 0 | 16 | K | 2 |  |  |  | ROZPOCET | 0 | 0 | 0 | 0 | 0 | 1 | 0 | 16 | -151684446
| Online PSC |  | https://podminky.urs.cz/item/CS_URS_2022_02/722232043 | [15 empty] | Online PSC | 2
54 | K | 722232044 | Armatury se dvěma závity kulové kohouty PN 42 do 185 °C přímé vnitřní závit G 3/4" | kus | 2 | 0 | 0 | CS ÚRS 2022 02 |  |  | základní | 0.2 | 0.4 | 0.00034 | 0.00068 | 0 | 0 | 16 | K | 2 |  |  |  | ROZPOCET | 0 | 0 | 0 | 0 | 0 | 1 | 0 | 16 | -1714633944
| Online PSC |  | https://podminky.urs.cz/item/CS_URS_2022_02/722232044 | [15 empty] | Online PSC | 2
55 | K | 722232064 | Armatury se dvěma závity kulové kohouty PN 42 do 185 °C přímé vnitřní závit s vypouštěním G 5/4" | kus | 2 | 0 | 0 | CS ÚRS 2022 02 |  |  | základní | 0.26 | 0.52 | 0.0008 | 0.0016 | 0 | 0 | 16 | K | 2 |  |  |  | ROZPOCET | 0 | 0 | 0 | 0 | 0 | 1 | 0 | 16 | 39859266
| Online PSC |  | https://podminky.urs.cz/item/CS_URS_2022_02/722232064 | [15 empty] | Online PSC | 2
56 | K | 722250133 | Požární příslušenství a armatury hydrantový systém s tvarově stálou hadicí celoplechový D 25 x 30 m | soubor | 2 | 0 | 0 | CS ÚRS 2022 02 |  |  | základní | 1.03 | 2.06 | 0.0292 | 0.0584 | 0 | 0 | 16 | K | 2 |  |  |  | ROZPOCET | 0 | 0 | 0 | 0 | 0 | 1 | 0 | 16 | 45990243
| Online PSC |  | https://podminky.urs.cz/item/CS_URS_2022_02/722250133 | [15 empty] | Online PSC | 2
57 | K | 722290226 | Zkoušky, proplach a desinfekce vodovodního potrubí zkoušky těsnosti vodovodního potrubí závitového do DN 50 | m | 86 | 0 | 0 | CS ÚRS 2022 02 |  |  | základní | 0.067 | 5.762 | 0.00019 | 0.01634 | 0 | 0 | 16 | K | 2 |  |  |  | ROZPOCET | 0 | 0 | 0 | 0 | 0 | 1 | 0 | 16 | 1703568264
| Online PSC |  | https://podminky.urs.cz/item/CS_URS_2022_02/722290226 | [15 empty] | Online PSC | 2
58 | K | 722290234 | Zkoušky, proplach a desinfekce vodovodního potrubí proplach a desinfekce vodovodního potrubí do DN 80 | m | 86 | 0 | 0 | CS ÚRS 2022 02 |  |  | základní | 0.082 | 7.052 | 1e-05 | 0.00086 | 0 | 0 | 16 | K | 2 |  |  |  | ROZPOCET | 0 | 0 | 0 | 0 | 0 | 1 | 0 | 16 | -366038191
| Online PSC |  | https://podminky.urs.cz/item/CS_URS_2022_02/722290234 | [15 empty] | Online PSC | 2
59 | K | 998722201 | Přesun hmot pro vnitřní vodovod stanovený procentní sazbou (%) z ceny vodorovná dopravní vzdálenost do 50 m v objektech výšky do 6 m | % | 0 | 1.02 | 0 | CS ÚRS 2022 02 |  |  | základní | 0 | 0 | 0 | 0 | 0 | 0 | 16 | K | 2 |  |  |  | ROZPOCET | 0 | 0 | 0 | 0 | 0 | 1 | 0 | 16 | -281565859
| Online PSC |  | https://podminky.urs.cz/item/CS_URS_2022_02/998722201 | [15 empty] | Online PSC | 2
| D | 725 | Zdravotechnika - zařizovací předměty |  |  |  | 0 | [5 empty] | 27.578 |  | 0.3021 |  | 0 | 2 | D | 1 |  |  |  | ROZPOCET | [6 empty] | 0
60 | K | 725112171 | Zařízení záchodů kombi klozety s hlubokým splachováním odpad vodorovný | soubor | 3 | 0 | 0 | CS ÚRS 2022 02 |  |  | základní | 1.4 | 4.2 | 0.02894 | 0.08682 | 0 | 0 | 16 | K | 2 |  |  |  | ROZPOCET | 0 | 0 | 0 | 0 | 0 | 1 | 0 | 16 | -1361155814
| Online PSC |  | https://podminky.urs.cz/item/CS_URS_2022_02/725112171 | [15 empty] | Online PSC | 2
61 | M | 55167394 | sedátko klozetové duroplastové bílé antibakteriální | kus | 3 | 0 | 0 | CS ÚRS 2022 02 |  |  | základní | 0 | 0 | 0.00128 | 0.00384 | 0 | 0 | 32 | M | 2 |  |  |  | ROZPOCET | 0 | 0 | 0 | 0 | 0 | 1 | 0 | 16 | -32796589
62 | K | 725121527 | Pisoárové záchodky keramické automatické s integrovaným napájecím zdrojem | soubor | 2 | 0 | 0 | CS ÚRS 2022 02 |  |  | základní | 1.5 | 3 | 0.01908 | 0.03816 | 0 | 0 | 16 | K | 2 |  |  |  | ROZPOCET | 0 | 0 | 0 | 0 | 0 | 1 | 0 | 16 | -125825208
| Online PSC |  | https://podminky.urs.cz/item/CS_URS_2022_02/725121527 | [15 empty] | Online PSC | 2
63 | K | 725211621 | Umyvadla keramická bílá bez výtokových armatur připevněná na stěnu šrouby se sloupem, šířka umyvadla 500 mm | soubor | 1 | 0 | 0 | CS ÚRS 2022 02 |  |  | základní | 1.2 | 1.2 | 0.02163 | 0.02163 | 0 | 0 | 16 | K | 2 |  |  |  | ROZPOCET | 0 | 0 | 0 | 0 | 0 | 1 | 0 | 16 | -1504447612
| Online PSC |  | https://podminky.urs.cz/item/CS_URS_2022_02/725211621 | [15 empty] | Online PSC | 2
64 | K | 725211622 | Umyvadla keramická bez výtokových armatur se zápachovou uzávěrkou připevněná na stěnu šrouby bílá se sloupem 550 mm | soubor | 4 | 0 | 0 | CS ÚRS 2022 02 |  |  | základní | 1.2 | 4.8 | 0.02618 | 0.10472 | 0 | 0 | 16 | K | 2 |  |  |  | ROZPOCET | 0 | 0 | 0 | 0 | 0 | 1 | 0 | 16 | 518247089
| Online PSC |  | https://podminky.urs.cz/item/CS_URS_2022_02/725211622 | [15 empty] | Online PSC | 2
65 | K | 725291511 | Doplňky zařízení koupelen a záchodů plastové dávkovač tekutého mýdla na 350 ml | soubor | 5 | 0 | 0 | CS ÚRS 2022 02 |  |  | základní | 0.33 | 1.65 | 0.00052 | 0.0026 | 0 | 0 | 16 | K | 2 |  |  |  | ROZPOCET | 0 | 0 | 0 | 0 | 0 | 1 | 0 | 16 | 1065986260
| Online PSC |  | https://podminky.urs.cz/item/CS_URS_2022_02/725291511 | [15 empty] | Online PSC | 2
66 | K | 725291521 | Doplňky zařízení koupelen a záchodů plastové zásobník toaletních papírů | soubor | 3 | 0 | 0 | CS ÚRS 2022 02 |  |  | základní | 0.33 | 0.99 | 0.00052 | 0.00156 | 0 | 0 | 16 | K | 2 |  |  |  | ROZPOCET | 0 | 0 | 0 | 0 | 0 | 1 | 0 | 16 | 1388275608
| Online PSC |  | https://podminky.urs.cz/item/CS_URS_2022_02/725291521 | [15 empty] | Online PSC | 2
67 | K | 725291631 | Doplňky zařízení koupelen a záchodů nerezové zásobník papírových ručníků | soubor | 3 | 0 | 0 | CS ÚRS 2022 02 |  |  | základní | 0.33 | 0.99 | 0.00052 | 0.00156 | 0 | 0 | 16 | K | 2 |  |  |  | ROZPOCET | 0 | 0 | 0 | 0 | 0 | 1 | 0 | 16 | -792344422
| Online PSC |  | https://podminky.urs.cz/item/CS_URS_2022_02/725291631 | [15 empty] | Online PSC | 2
68 | M | 55431082 | koš odpadkový drátěný závěsný nerezový 350x290x190mm | kus | 3 | 0 | 0 | CS ÚRS 2022 02 |  |  | základní | 0 | 0 | 0.0008 | 0.0024 | 0 | 0 | 32 | M | 2 |  |  |  | ROZPOCET | 0 | 0 | 0 | 0 | 0 | 1 | 0 | 16 | -486913858
69 | K | 725319111 | Dřezy bez výtokových armatur montáž dřezů ostatních typů | soubor | 2 | 0 | 0 | CS ÚRS 2022 02 |  |  | základní | 0.85 | 1.7 | 0.00044 | 0.00088 | 0 | 0 | 16 | K | 2 |  |  |  | ROZPOCET | 0 | 0 | 0 | 0 | 0 | 1 | 0 | 16 | -40580509
| Online PSC |  | https://podminky.urs.cz/item/CS_URS_2022_02/725319111 | [15 empty] | Online PSC | 2
70 | K | 725331111 | Výlevky bez výtokových armatur a splachovací nádrže keramické se sklopnou plastovou mřížkou 425 mm | soubor | 1 | 0 | 0 | CS ÚRS 2022 02 |  |  | základní | 1.5 | 1.5 | 0.0147 | 0.0147 | 0 | 0 | 16 | K | 2 |  |  |  | ROZPOCET | 0 | 0 | 0 | 0 | 0 | 1 | 0 | 16 | -2082853674
| Online PSC |  | https://podminky.urs.cz/item/CS_URS_2022_02/725331111 | [15 empty] | Online PSC | 2
71 | K | 725813111 | Ventily rohové bez připojovací trubičky nebo flexi hadičky G 1/2 | soubor | 17 | 0 | 0 | CS ÚRS 2022 02 |  |  | základní | 0.227 | 3.859 | 0.0003 | 0.0051 | 0 | 0 | 16 | K | 2 |  |  |  | ROZPOCET | 0 | 0 | 0 | 0 | 0 | 1 | 0 | 16 | -190951788
| Online PSC |  | https://podminky.urs.cz/item/CS_URS_2022_02/725813111 | [15 empty] | Online PSC | 2
72 | K | 725819401 | Ventily montáž ventilů ostatních typů rohových s připojovací trubičkou G 1/2" | soubor | 2 | 0 | 0 | CS ÚRS 2022 02 |  |  | základní | 0.29 | 0.58 | 9e-05 | 0.00018 | 0 | 0 | 16 | K | 2 |  |  |  | ROZPOCET | 0 | 0 | 0 | 0 | 0 | 1 | 0 | 16 | 291238980
| Online PSC |  | https://podminky.urs.cz/item/CS_URS_2022_02/725819401 | [15 empty] | Online PSC | 2
73 | K | 725821312 | Baterie dřezové nástěnné pákové s otáčivým kulatým ústím a délkou ramínka 300 mm | soubor | 1 | 0 | 0 | CS ÚRS 2022 02 |  |  | základní | 0.2 | 0.2 | 0.00196 | 0.00196 | 0 | 0 | 16 | K | 2 |  |  |  | ROZPOCET | 0 | 0 | 0 | 0 | 0 | 1 | 0 | 16 | 700584834
| Online PSC |  | https://podminky.urs.cz/item/CS_URS_2022_02/725821312 | [15 empty] | Online PSC | 2
74 | K | 725821325 | Baterie dřezové stojánkové pákové s otáčivým ústím a délkou ramínka 220 mm | soubor | 2 | 0 | 0 | CS ÚRS 2022 02 |  |  | základní | 0.2 | 0.4 | 0.0018 | 0.0036 | 0 | 0 | 16 | K | 2 |  |  |  | ROZPOCET | 0 | 0 | 0 | 0 | 0 | 1 | 0 | 16 | 1124463521
| Online PSC |  | https://podminky.urs.cz/item/CS_URS_2022_02/725821325 | [15 empty] | Online PSC | 2
75 | K | 725822611 | Baterie umyvadlové stojánkové pákové bez výpusti | soubor | 5 | 0 | 0 | CS ÚRS 2022 02 |  |  | základní | 0.2 | 1 | 0.0018 | 0.009 | 0 | 0 | 16 | K | 2 |  |  |  | ROZPOCET | 0 | 0 | 0 | 0 | 0 | 1 | 0 | 16 | 11386314
| Online PSC |  | https://podminky.urs.cz/item/CS_URS_2022_02/725822611 | [15 empty] | Online PSC | 2
76 | K | 725861102 | Zápachové uzávěrky zařizovacích předmětů pro umyvadla DN 40 | kus | 5 | 0 | 0 | CS ÚRS 2022 02 |  |  | základní | 0.113 | 0.565 | 0.00023 | 0.00115 | 0 | 0 | 16 | K | 2 |  |  |  | ROZPOCET | 0 | 0 | 0 | 0 | 0 | 1 | 0 | 16 | 1843372931
| Online PSC |  | https://podminky.urs.cz/item/CS_URS_2022_02/725861102 | [15 empty] | Online PSC | 2
77 | K | 725862103 | Zápachové uzávěrky zařizovacích předmětů pro dřezy DN 40/50 | kus | 2 | 0 | 0 | CS ÚRS 2022 02 |  |  | základní | 0.113 | 0.226 | 0.00028 | 0.00056 | 0 | 0 | 16 | K | 2 |  |  |  | ROZPOCET | 0 | 0 | 0 | 0 | 0 | 1 | 0 | 16 | -1280605794
| Online PSC |  | https://podminky.urs.cz/item/CS_URS_2022_02/725862103 | [15 empty] | Online PSC | 2
78 | K | 725865411 | Zápachové uzávěrky zařizovacích předmětů pro pisoáry DN 32/40 | kus | 2 | 0 | 0 | CS ÚRS 2022 02 |  |  | základní | 0.113 | 0.226 | 0.00028 | 0.00056 | 0 | 0 | 16 | K | 2 |  |  |  | ROZPOCET | 0 | 0 | 0 | 0 | 0 | 1 | 0 | 16 | -2025430360
| Online PSC |  | https://podminky.urs.cz/item/CS_URS_2022_02/725865411 | [15 empty] | Online PSC | 2
79 | K | 725869218 | Zápachové uzávěrky zařizovacích předmětů montáž zápachových uzávěrek dřezových dvoudílných U-sifonů | kus | 2 | 0 | 0 | CS ÚRS 2022 02 |  |  | základní | 0.246 | 0.492 | 0.00018 | 0.00036 | 0 | 0 | 16 | K | 2 |  |  |  | ROZPOCET | 0 | 0 | 0 | 0 | 0 | 1 | 0 | 16 | -318555499
| Online PSC |  | https://podminky.urs.cz/item/CS_URS_2022_02/725869218 | [15 empty] | Online PSC | 2
80 | M | 551618410 | vtok se zápachovou uzávěrkou DN 32 | kus | 2 | 0 | 0 | CS ÚRS 2022 02 |  |  | základní | 0 | 0 | 0.00038 | 0.00076 | 0 | 0 | 32 | M | 2 |  |  |  | ROZPOCET | 0 | 0 | 0 | 0 | 0 | 1 | 0 | 16 | 1230188219
81 | K | 998725201 | Přesun hmot pro zařizovací předměty stanovený procentní sazbou (%) z ceny vodorovná dopravní vzdálenost do 50 m v objektech výšky do 6 m | % | 0 | 0.21 | 0 | CS ÚRS 2022 02 |  |  | základní | 0 | 0 | 0 | 0 | 0 | 0 | 16 | K | 2 |  |  |  | ROZPOCET | 0 | 0 | 0 | 0 | 0 | 1 | 0 | 16 | 1926879100
| Online PSC |  | https://podminky.urs.cz/item/CS_URS_2022_02/998725201 | [15 empty] | Online PSC | 2
| D | 732 | Ústřední vytápění - strojovny |  |  |  | 0 | [5 empty] | 0.512 |  | 0.00188 |  | 0 | 2 | D | 1 |  |  |  | ROZPOCET | [6 empty] | 0
82 | K | 732421201 | Čerpadla teplovodní závitová mokroběžná cirkulační pro TUV (elektronicky řízená) PN 10, do 80°C DN přípojky/dopravní výška H (m) - čerpací výkon Q (m3/h) DN 15 / do 0,9 m / 0,35 m3/h | soubor | 1 | 0 | 0 | CS ÚRS 2022 02 |  |  | základní | 0.512 | 0.512 | 0.00188 | 0.00188 | 0 | 0 | 16 | K | 2 |  |  |  | ROZPOCET | 0 | 0 | 0 | 0 | 0 | 1 | 0 | 16 | 810998335
| Online PSC |  | https://podminky.urs.cz/item/CS_URS_2022_02/732421201 | [15 empty] | Online PSC | 2
83 | K | 998732201 | Přesun hmot pro strojovny stanovený procentní sazbou (%) z ceny vodorovná dopravní vzdálenost do 50 m v objektech výšky do 6 m | % | 0 | 1.52 | 0 | CS ÚRS 2022 02 |  |  | základní | 0 | 0 | 0 | 0 | 0 | 0 | 16 | K | 2 |  |  |  | ROZPOCET | 0 | 0 | 0 | 0 | 0 | 1 | 0 | 16 | -624205895
| Online PSC |  | https://podminky.urs.cz/item/CS_URS_2022_02/998732201 | [15 empty] | Online PSC | 2
| D | 781 | Dokončovací práce - obklady |  |  |  | 0 | [5 empty] | 1.0512 |  | 0.020934 |  | 0 | 2 | D | 1 |  |  |  | ROZPOCET | [6 empty] | 0
84 | K | 781491021 | Montáž zrcadel lepených silikonovým tmelem na keramický obklad, plochy do 1 m2 | m2 | 1.8 | 0 | 0 | CS ÚRS 2022 02 |  |  | základní | 0.584 | 1.0512 | 0.00063 | 0.001134 | 0 | 0 | 16 | K | 2 |  |  |  | ROZPOCET | 0 | 0 | 0 | 0 | 0 | 1 | 0 | 16 | -1725166220
| Online PSC |  | https://podminky.urs.cz/item/CS_URS_2022_02/781491021 | [15 empty] | Online PSC | 2
| VV |  | 5*0,6*0,6 |  | 1.8 | [13 empty] | VV | 2 | 2 | True | 1 | ROZPOCET
85 | M | 634651240 | zrcadlo nemontované čiré tl. 4 mm, max. rozměr 3210 x 2250 mm | m2 | 1.98 | 0 | 0 | CS ÚRS 2022 02 |  |  | základní | 0 | 0 | 0.01 | 0.0198 | 0 | 0 | 32 | M | 2 |  |  |  | ROZPOCET | 0 | 0 | 0 | 0 | 0 | 1 | 0 | 16 | 738701251
| VV |  | 5*0,6*0,6*1,1 |  | 1.98 | [13 empty] | VV | 2 | 2 | True | 1 | ROZPOCET
86 | K | 998781201 | Přesun hmot pro obklady keramické stanovený procentní sazbou (%) z ceny vodorovná dopravní vzdálenost do 50 m v objektech výšky do 6 m | % | 0 | 2.8 | 0 | CS ÚRS 2022 02 |  |  | základní | 0 | 0 | 0 | 0 | 0 | 0 | 16 | K | 2 |  |  |  | ROZPOCET | 0 | 0 | 0 | 0 | 0 | 1 | 0 | 16 | 1504697638
| Online PSC |  | https://podminky.urs.cz/item/CS_URS_2022_02/998781201 | [15 empty] | Online PSC | 2
| D | M | Práce a dodávky M |  |  |  | 0 | [5 empty] | 5.269 |  | 0.01982 |  | 0 | 3 | D | 0 |  |  |  | ROZPOCET | [6 empty] | 0
| D | 23-M | Montáže potrubí |  |  |  | 0 | [5 empty] | 5.269 |  | 0.01982 |  | 0 | 3 | D | 1 |  |  |  | ROZPOCET | [6 empty] | 0
87 | K | 230205041 | Montáž potrubí PE průměru do 110 mm návin nebo tyč, svařované na tupo nebo elektrospojkou Ø 63, tl. stěny 3,6 mm | m | 11 | 0 | 0 | CS ÚRS 2022 02 |  |  | základní | 0.182 | 2.002 | 0 | 0 | 0 | 0 | 64 | K | 2 |  |  |  | ROZPOCET | 0 | 0 | 0 | 0 | 0 | 1 | 0 | 64 | 118124116
| Online PSC |  | https://podminky.urs.cz/item/CS_URS_2022_02/230205041 | [15 empty] | Online PSC | 2
88 | M | 28613962 | trubka ochranná PEHD 63x3,0mm | m | 11 | 0 | 0 | CS ÚRS 2022 02 |  |  | základní | 0 | 0 | 0.00059 | 0.00649 | 0 | 0 | 256 | M | 2 |  |  |  | ROZPOCET | 0 | 0 | 0 | 0 | 0 | 1 | 0 | 64 | 87321225
89 | K | 230205055 | Montáž potrubí PE průměru do 110 mm návin nebo tyč, svařované na tupo nebo elektrospojkou Ø 110, tl. stěny 6,3 mm | m | 9 | 0 | 0 | CS ÚRS 2022 02 |  |  | základní | 0.225 | 2.025 | 0 | 0 | 0 | 0 | 64 | K | 2 |  |  |  | ROZPOCET | 0 | 0 | 0 | 0 | 0 | 1 | 0 | 64 | 1873564225
| Online PSC |  | https://podminky.urs.cz/item/CS_URS_2022_02/230205055 | [15 empty] | Online PSC | 2
90 | M | 28613966 | trubka ochranná PEHD 110x4,2mm | m | 9 | 0 | 0 | CS ÚRS 2022 02 |  |  | základní | 0 | 0 | 0.0014 | 0.0126 | 0 | 0 | 256 | M | 2 |  |  |  | ROZPOCET | 0 | 0 | 0 | 0 | 0 | 1 | 0 | 64 | 1408164691
91 | K | 230205231 | Montáž trubních dílů PE průměru do 110 mm elektrotvarovky nebo svařované na tupo Ø 40, tl. stěny 3,7 mm | kus | 3 | 0 | 0 | CS ÚRS 2022 02 |  |  | základní | 0.414 | 1.242 | 0 | 0 | 0 | 0 | 64 | K | 2 |  |  |  | ROZPOCET | 0 | 0 | 0 | 0 | 0 | 1 | 0 | 64 | 228402968
| Online PSC |  | https://podminky.urs.cz/item/CS_URS_2022_02/230205231 | [15 empty] | Online PSC | 2
92 | M | 28653053 | elektrokoleno 90° PE 100 D 40mm | kus | 1 | 0 | 0 | CS ÚRS 2022 02 |  |  | základní | 0 | 0 | 0.00013 | 0.00013 | 0 | 0 | 128 | M | 2 |  |  |  | ROZPOCET | 0 | 0 | 0 | 0 | 0 | 1 | 0 | 128 | 550436271
93 | M | 28654309 | přechodka PPR s vnitřním kovovým závitem D 40x5/4" | kus | 2 | 0 | 0 | CS ÚRS 2022 02 |  |  | základní | 0 | 0 | 0.0003 | 0.0006 | 0 | 0 | 128 | M | 2 |  |  |  | ROZPOCET | 0 | 0 | 0 | 0 | 0 | 1 | 0 | 128 | 1174472324

## HalaSend-PL - Vnitřní ply...
[9 empty] | >> skryté sloupce << | [9 empty] | {864f3bbc-d486-4489-b7b0-f2e5a8413787}
2
| KRYCÍ LIST SOUPISU PRACÍ | [8 empty] | v --- níže se nacházejí doplnkové a pomocné údaje k sestavám --- v | [8 empty] | False
Stavba:
Novostavba prodejní a skladové haly
Objekt:
HalaSend-PL - Vnitřní plynovod
| KSO: |  |  |  |  | CC-CZ:
| Místo: |  | poz.č. 205/6, k.ú. Sendražice u Kolína |  |  | Datum:
| Zadavatel: |  |  |  |  | IČ:
|  | KOLON INVEST s.r.o., Kolín |  |  |  | DIČ:
| Zhotovitel: |  |  |  |  | IČ:
DIČ:
| Projektant: |  |  |  |  | IČ:
DIČ:
| Zpracovatel: |  |  |  |  | IČ:
DIČ:
Poznámka:
| Cena bez DPH | [5 empty] | 0
|  |  | Základ daně |  |  | Sazba daně | Výše daně
| DPH | základní | 0 |  |  | 21% | 0
|  | snížená | 0 |  |  | 15% | 0
|  | zákl. přenesená | 0 |  |  | 21% | 0
|  | sníž. přenesená | 0 |  |  | 15% | 0
|  | nulová | 0 |  |  | 0% | 0
| Cena s DPH |  |  | v | CZK |  | 0
REKAPITULACE ČLENĚNÍ SOUPISU PRACÍ
Stavba:
Novostavba prodejní a skladové haly
Objekt:
HalaSend-PL - Vnitřní plynovod
Místo: |  |  | poz.č. 205/6, k.ú. Sendražice u Kolína |  |  | Datum:
Zadavatel: |  |  | KOLON INVEST s.r.o., Kolín |  |  | Projektant: | 0
Zhotovitel: | [5 empty] | Zpracovatel: | 0
Kód dílu - Popis | [6 empty] | Cena celkem [CZK]
Náklady stavby celkem | [6 empty] | 0 | [12 empty] | -1
| HSV - Práce a dodávky HSV | [5 empty] | 0
| 1 - Zemní práce | [5 empty] | 0
| 4 - Vodorovné konstrukce | [5 empty] | 0
| 8 - Trubní vedení | [5 empty] | 0
| 998 - Přesun hmot | [5 empty] | 0
| PSV - Práce a dodávky PSV | [5 empty] | 0
| 723 - Zdravotechnika - vnitřní plynovod | [5 empty] | 0
| 725 - Zdravotechnika - zařizovací předměty | [5 empty] | 0
| 731 - Ústřední vytápění - kotelny | [5 empty] | 0
| 783 - Dokončovací práce - nátěry | [5 empty] | 0
| M - Práce a dodávky M | [5 empty] | 0
| 23-M - Montáže potrubí | [5 empty] | 0
| HZS - Hodinové zúčtovací sazby | [5 empty] | 0
SOUPIS PRACÍ
Stavba:
Novostavba prodejní a skladové haly
Objekt:
HalaSend-PL - Vnitřní plynovod
Místo: |  |  | poz.č. 205/6, k.ú. Sendražice u Kolína |  |  | Datum:
Zadavatel: |  |  | KOLON INVEST s.r.o., Kolín |  |  | Projektant: | 0
Zhotovitel: | [5 empty] | Zpracovatel: | 0
PČ | Typ | Kód | Popis | MJ | Množství | J.cena [CZK] | Cena celkem [CZK] | Cenová soustava |  |  | DPH | J. Nh [h] | Nh celkem [h] | J. hmotnost [t] | Hmotnost celkem [t] | J. suť [t] | Suť Celkem [t]
Náklady soupisu celkem | [6 empty] | 0 | [5 empty] | 616.9505 |  | 2.5558 |  | 0 |  | D | -1 | [10 empty] | 0
| D | HSV | Práce a dodávky HSV |  |  |  | 0 | [5 empty] | 208.846 |  | 0.01808 |  | 0 | 1 | D | 0 |  |  |  | ROZPOCET | [6 empty] | 0
| D | 1 | Zemní práce |  |  |  | 0 | [5 empty] | 192.6716 |  | 0 |  | 0 | 1 | D | 1 |  |  |  | ROZPOCET | [6 empty] | 0
1 | K | 132212121 | Hloubení zapažených rýh šířky do 800 mm ručně s urovnáním dna do předepsaného profilu a spádu v hornině třídy těžitelnosti I skupiny 3 soudržných | m3 | 30.51 | 0 | 0 | CS ÚRS 2022 02 |  |  | základní | 5.619 | 171.4357 | 0 | 0 | 0 | 0 | 4 | K | 2 |  |  |  | ROZPOCET | 0 | 0 | 0 | 0 | 0 | 1 | 0 | 4 | -1119984580
| Online PSC |  | https://podminky.urs.cz/item/CS_URS_2022_02/132212121 | [15 empty] | Online PSC | 2
| VV |  | 56,5*0,6*0,9 |  | 30.51 | [13 empty] | VV | 2 | 2 | True | 1 | ROZPOCET
2 | K | 162751117 | Vodorovné přemístění výkopku nebo sypaniny po suchu na obvyklém dopravním prostředku, bez naložení výkopku, avšak se složením bez rozhrnutí z horniny třídy těžitelnosti I skupiny 1 až 3 na vzdálenost přes 9 000 do 10 000 m | m3 | 8.916 | 0 | 0 | CS ÚRS 2022 02 |  |  | základní | 0.087 | 0.77569 | 0 | 0 | 0 | 0 | 4 | K | 2 |  |  |  | ROZPOCET | 0 | 0 | 0 | 0 | 0 | 1 | 0 | 4 | -1125169898
| Online PSC |  | https://podminky.urs.cz/item/CS_URS_2022_02/162751117 | [15 empty] | Online PSC | 2
| VV |  | 56,5*0,263*0,6 |  | 8.916 | [13 empty] | VV | 2 | 2 | True | 1 | ROZPOCET
3 | K | 171201221 | Poplatek za uložení stavebního odpadu na skládce (skládkovné) zeminy a kamení zatříděného do Katalogu odpadů pod kódem 17 05 04 | t | 16.049 | 0 | 0 | CS ÚRS 2022 02 |  |  | základní | 0 | 0 | 0 | 0 | 0 | 0 | 4 | K | 2 |  |  |  | ROZPOCET | 0 | 0 | 0 | 0 | 0 | 1 | 0 | 4 | 285153656
| Online PSC |  | https://podminky.urs.cz/item/CS_URS_2022_02/171201221 | [15 empty] | Online PSC | 2
| VV |  | 8,916*1,8 |  | 16.049 | [13 empty] | VV | 2 | 2 | True | 1 | ROZPOCET
4 | K | 171251201 | Uložení sypaniny na skládky nebo meziskládky bez hutnění s upravením uložené sypaniny do předepsaného tvaru | m3 | 8.916 | 0 | 0 | CS ÚRS 2022 02 |  |  | základní | 0.009 | 0.080244 | 0 | 0 | 0 | 0 | 4 | K | 2 |  |  |  | ROZPOCET | 0 | 0 | 0 | 0 | 0 | 1 | 0 | 4 | -321905978
| Online PSC |  | https://podminky.urs.cz/item/CS_URS_2022_02/171251201 | [15 empty] | Online PSC | 2
5 | K | 174111101 | Zásyp sypaninou z jakékoliv horniny ručně s uložením výkopku ve vrstvách se zhutněním jam, šachet, rýh nebo kolem objektů v těchto vykopávkách | m3 | 14.814 | 0 | 0 | CS ÚRS 2022 02 |  |  | základní | 0.632 | 9.3624 | 0 | 0 | 0 | 0 | 4 | K | 2 |  |  |  | ROZPOCET | 0 | 0 | 0 | 0 | 0 | 1 | 0 | 4 | 617522550
| Online PSC |  | https://podminky.urs.cz/item/CS_URS_2022_02/174111101 | [15 empty] | Online PSC | 2
| VV |  | 30,51-8,916-6,78 |  | 14.814 | [13 empty] | VV | 2 | 2 | True | 1 | ROZPOCET
6 | K | 175111101 | Obsypání potrubí ručně sypaninou z vhodných hornin tř. 1 až 4 nebo materiálem připraveným podél výkopu ve vzdálenosti do 3 m od jeho kraje, pro jakoukoliv hloubku výkopu a míru zhutnění bez prohození sypaniny | m3 | 6.78 | 0 | 0 | CS ÚRS 2022 02 |  |  | základní | 1.5 | 10.17 | 0 | 0 | 0 | 0 | 4 | K | 2 |  |  |  | ROZPOCET | 0 | 0 | 0 | 0 | 0 | 1 | 0 | 4 | 1269244556
| Online PSC |  | https://podminky.urs.cz/item/CS_URS_2022_02/175111101 | [15 empty] | Online PSC | 2
| VV |  | 56,5*0,6*0,2 |  | 6.78 | [13 empty] | VV | 2 | 2 | True | 1 | ROZPOCET
7 | K | 181951112 | Úprava pláně vyrovnáním výškových rozdílů strojně v hornině třídy těžitelnosti I, skupiny 1 až 3 se zhutněním | m2 | 33.9 | 0 | 0 | CS ÚRS 2022 02 |  |  | základní | 0.025 | 0.8475 | 0 | 0 | 0 | 0 | 4 | K | 2 |  |  |  | ROZPOCET | 0 | 0 | 0 | 0 | 0 | 1 | 0 | 4 | -61513384
| Online PSC |  | https://podminky.urs.cz/item/CS_URS_2022_02/181951112 | [15 empty] | Online PSC | 2
| VV |  | 56,5*0,6 |  | 33.9 | [13 empty] | VV | 2 | 2 | True | 1 | ROZPOCET
| D | 4 | Vodorovné konstrukce |  |  |  | 0 | [5 empty] | 11.5106 |  | 0 |  | 0 | 1 | D | 1 |  |  |  | ROZPOCET | [6 empty] | 0
8 | K | 451573111 | Lože pod potrubí, stoky a drobné objekty v otevřeném výkopu z písku a štěrkopísku do 63 mm | m3 | 8.74 | 0 | 0 | CS ÚRS 2022 02 |  |  | základní | 1.317 | 11.5106 | 0 | 0 | 0 | 0 | 4 | K | 2 |  |  |  | ROZPOCET | 0 | 0 | 0 | 0 | 0 | 1 | 0 | 4 | 565076943
| Online PSC |  | https://podminky.urs.cz/item/CS_URS_2022_02/451573111 | [15 empty] | Online PSC | 2
| VV |  | 56,5*0,6*0,263-56,5*3,14*(0,063)^2/4 |  | 8.74 | [13 empty] | VV | 2 | 2 | True | 1 | ROZPOCET
| D | 8 | Trubní vedení |  |  |  | 0 | [5 empty] | 4.5765 |  | 0.01808 |  | 0 | 1 | D | 1 |  |  |  | ROZPOCET | [6 empty] | 0
9 | K | 899721111 | Signalizační vodič na potrubí PVC DN do 150 mm | m | 56.5 | 0 | 0 | CS ÚRS 2022 02 |  |  | základní | 0.054 | 3.051 | 0.00019 | 0.010735 | 0 | 0 | 4 | K | 2 |  |  |  | ROZPOCET | 0 | 0 | 0 | 0 | 0 | 1 | 0 | 4 | 1008623730
| Online PSC |  | https://podminky.urs.cz/item/CS_URS_2022_02/899721111 | [15 empty] | Online PSC | 2
10 | K | 899722114 | Krytí potrubí z plastů výstražnou fólií z PVC šířky 40 cm | m | 56.5 | 0 | 0 | CS ÚRS 2022 02 |  |  | základní | 0.027 | 1.5255 | 0.00013 | 0.007345 | 0 | 0 | 4 | K | 2 |  |  |  | ROZPOCET | 0 | 0 | 0 | 0 | 0 | 1 | 0 | 4 | -1130671080
| Online PSC |  | https://podminky.urs.cz/item/CS_URS_2022_02/899722114 | [15 empty] | Online PSC | 2
| D | 998 | Přesun hmot |  |  |  | 0 | [5 empty] | 0.08732 |  | 0 |  | 0 | 1 | D | 1 |  |  |  | ROZPOCET | [6 empty] | 0
11 | K | 998276101 | Přesun hmot pro trubní vedení hloubené z trub z plastických hmot nebo sklolaminátových pro plynovody v otevřeném výkopu dopravní vzdálenost do 15 m | t | 0.059 | 0 | 0 | CS ÚRS 2022 02 |  |  | základní | 1.48 | 0.08732 | 0 | 0 | 0 | 0 | 4 | K | 2 |  |  |  | ROZPOCET | 0 | 0 | 0 | 0 | 0 | 1 | 0 | 4 | -1774235974
| Online PSC |  | https://podminky.urs.cz/item/CS_URS_2022_02/998276101 | [15 empty] | Online PSC | 2
| D | PSV | Práce a dodávky PSV |  |  |  | 0 | [5 empty] | 309.5445 |  | 2.4326 |  | 0 | 2 | D | 0 |  |  |  | ROZPOCET | [6 empty] | 0
| D | 723 | Zdravotechnika - vnitřní plynovod |  |  |  | 0 | [5 empty] | 252.2145 |  | 1.5932 |  | 0 | 2 | D | 1 |  |  |  | ROZPOCET | [6 empty] | 0
12 | K | 723111204 | Potrubí z ocelových trubek závitových černých spojovaných svařováním, bezešvých běžných DN 25 | m | 29 | 0 | 0 | CS ÚRS 2022 02 |  |  | základní | 0.601 | 17.429 | 0.0027 | 0.0783 | 0 | 0 | 16 | K | 2 |  |  |  | ROZPOCET | 0 | 0 | 0 | 0 | 0 | 1 | 0 | 16 | 216229755
| Online PSC |  | https://podminky.urs.cz/item/CS_URS_2022_02/723111204 | [15 empty] | Online PSC | 2
13 | K | 723111204A | Potrubí ocelové závitové černé bezešvé svařované běžné DN 25 - příplatek za práci ve výšce | m | 15 | 0 | 0 | CS ÚRS 2022 02 |  |  | základní | 0.601 | 9.015 | 0.0027 | 0.0405 | 0 | 0 | 16 | K | 2 |  |  |  | ROZPOCET | 0 | 0 | 0 | 0 | 0 | 1 | 0 | 16 | 1988656848
| Online PSC |  | https://podminky.urs.cz/item/CS_URS_2022_02/723111204A | [15 empty] | Online PSC | 2
14 | K | 723111205 | Potrubí z ocelových trubek závitových černých spojovaných svařováním, bezešvých běžných DN 32 | m | 30.25 | 0 | 0 | CS ÚRS 2022 02 |  |  | základní | 0.65 | 19.6625 | 0.00348 | 0.10527 | 0 | 0 | 16 | K | 2 |  |  |  | ROZPOCET | 0 | 0 | 0 | 0 | 0 | 1 | 0 | 16 | 1805140523
| Online PSC |  | https://podminky.urs.cz/item/CS_URS_2022_02/723111205 | [15 empty] | Online PSC | 2
15 | K | 723111205A | Potrubí ocelové závitové černé bezešvé svařované běžné DN 32 - příplatek za práci ve výšce | m | 30 | 0 | 0 | CS ÚRS 2022 02 |  |  | základní | 0.65 | 19.5 | 0.00351 | 0.1053 | 0 | 0 | 16 | K | 2 |  |  |  | ROZPOCET | 0 | 0 | 0 | 0 | 0 | 1 | 0 | 16 | 793480148
| Online PSC |  | https://podminky.urs.cz/item/CS_URS_2022_02/723111205A | [15 empty] | Online PSC | 2
16 | K | 723111206 | Potrubí z ocelových trubek závitových černých spojovaných svařováním, bezešvých běžných DN 40 | m | 53 | 0 | 0 | CS ÚRS 2022 02 |  |  | základní | 0.69 | 36.57 | 0.00396 | 0.20988 | 0 | 0 | 16 | K | 2 |  |  |  | ROZPOCET | 0 | 0 | 0 | 0 | 0 | 1 | 0 | 16 | -1651909154
| Online PSC |  | https://podminky.urs.cz/item/CS_URS_2022_02/723111206 | [15 empty] | Online PSC | 2
17 | K | 723111206B | Potrubí ocelové závitové černé bezešvé svařované běžné DN 40 - příplatek za práci ve výšce | m | 40 | 0 | 0 | CS ÚRS 2022 02 |  |  | základní | 0.69 | 27.6 | 0.00408 | 0.1632 | 0 | 0 | 16 | K | 2 |  |  |  | ROZPOCET | 0 | 0 | 0 | 0 | 0 | 1 | 0 | 16 | -1021563382
| Online PSC |  | https://podminky.urs.cz/item/CS_URS_2022_02/723111206B | [15 empty] | Online PSC | 2
18 | K | 723150313A | Potrubí z ocelových trubek závitových černých spojovaných svařováním, bezešvých běžných DN 50 | m | 80.25 | 0 | 0 | CS ÚRS 2022 02 |  |  | základní | 0.48 | 38.52 | 0.0068 | 0.5457 | 0 | 0 | 16 | K | 2 |  |  |  | ROZPOCET | 0 | 0 | 0 | 0 | 0 | 1 | 0 | 16 | -251038546
| Online PSC |  | https://podminky.urs.cz/item/CS_URS_2022_02/723150313A | [15 empty] | Online PSC | 2
19 | K | 723111206C | Potrubí ocelové závitové černé bezešvé svařované běžné DN 50 - příplatek za práci ve výšce | m | 66 | 0 | 0 | CS ÚRS 2022 02 |  |  | základní | 0.69 | 45.54 | 0.00408 | 0.26928 | 0 | 0 | 16 | K | 2 |  |  |  | ROZPOCET | 0 | 0 | 0 | 0 | 0 | 1 | 0 | 16 | -2078577972
| Online PSC |  | https://podminky.urs.cz/item/CS_URS_2022_02/723111206C | [15 empty] | Online PSC | 2
20 | K | 723150312 | Potrubí z ocelových trubek závitových černých izolovaných spojovaných svařováním DN 50 | m | 4 | 0 | 0 | CS ÚRS 2022 02 |  |  | základní | 0.458 | 1.832 | 0.00493 | 0.01972 | 0 | 0 | 16 | K | 2 |  |  |  | ROZPOCET | 0 | 0 | 0 | 0 | 0 | 1 | 0 | 16 | -1832285563
| Online PSC |  | https://podminky.urs.cz/item/CS_URS_2022_02/723150312 | [15 empty] | Online PSC | 2
21 | K | 723150366 | Potrubí z ocelových trubek hladkých chráničky Ø 44,5/2,6 | m | 1 | 0 | 0 | CS ÚRS 2022 02 |  |  | základní | 0.29 | 0.29 | 0.00378 | 0.00378 | 0 | 0 | 16 | K | 2 |  |  |  | ROZPOCET | 0 | 0 | 0 | 0 | 0 | 1 | 0 | 16 | -517411492
| Online PSC |  | https://podminky.urs.cz/item/CS_URS_2022_02/723150366 | [15 empty] | Online PSC | 2
22 | K | 723150367 | Potrubí z ocelových trubek hladkých chráničky D 57/2,9 | m | 1 | 0 | 0 | CS ÚRS 2022 02 |  |  | základní | 0.362 | 0.362 | 0.00468 | 0.00468 | 0 | 0 | 16 | K | 2 |  |  |  | ROZPOCET | 0 | 0 | 0 | 0 | 0 | 1 | 0 | 16 | 1998528441
| Online PSC |  | https://podminky.urs.cz/item/CS_URS_2022_02/723150367 | [15 empty] | Online PSC | 2
23 | K | 723150368 | Potrubí z ocelových trubek hladkých chráničky D 76/3,2 | m | 1 | 0 | 0 | CS ÚRS 2022 02 |  |  | základní | 0.403 | 0.403 | 0.00653 | 0.00653 | 0 | 0 | 16 | K | 2 |  |  |  | ROZPOCET | 0 | 0 | 0 | 0 | 0 | 1 | 0 | 16 | -1234820403
| Online PSC |  | https://podminky.urs.cz/item/CS_URS_2022_02/723150368 | [15 empty] | Online PSC | 2
24 | K | 723160207 | Přípojky k plynoměrům spojované na závit bez ochozu G 2" | soubor | 1 | 0 | 0 | CS ÚRS 2022 02 |  |  | základní | 2.32 | 2.32 | 0.00877 | 0.00877 | 0 | 0 | 16 | K | 2 |  |  |  | ROZPOCET | 0 | 0 | 0 | 0 | 0 | 1 | 0 | 16 | -512184397
| Online PSC |  | https://podminky.urs.cz/item/CS_URS_2022_02/723160207 | [15 empty] | Online PSC | 2
25 | K | 723160337 | Přípojky k plynoměrům rozpěrky přípojek G 2" | soubor | 1 | 0 | 0 | CS ÚRS 2022 02 |  |  | základní | 0.838 | 0.838 | 0.00026 | 0.00026 | 0 | 0 | 16 | K | 2 |  |  |  | ROZPOCET | 0 | 0 | 0 | 0 | 0 | 1 | 0 | 16 | -1311695142
| Online PSC |  | https://podminky.urs.cz/item/CS_URS_2022_02/723160337 | [15 empty] | Online PSC | 2
26 | K | 723190252 | Přípojky plynovodní ke strojům a zařízením z trubek vyvedení a upevnění plynovodních výpustek na potrubí DN 20 | kus | 11 | 0 | 0 | CS ÚRS 2022 02 |  |  | základní | 0.424 | 4.664 | 0.00023 | 0.00253 | 0 | 0 | 16 | K | 2 |  |  |  | ROZPOCET | 0 | 0 | 0 | 0 | 0 | 1 | 0 | 16 | 1186658357
| Online PSC |  | https://podminky.urs.cz/item/CS_URS_2022_02/723190252 | [15 empty] | Online PSC | 2
27 | K | 723190907 | Plynovodní potrubí - odvzdušnění a napuštění potrubí | m | 265 | 0 | 0 | CS ÚRS 2022 02 |  |  | základní | 0.062 | 16.43 | 0 | 0 | 0 | 0 | 16 | K | 2 |  |  |  | ROZPOCET | 0 | 0 | 0 | 0 | 0 | 1 | 0 | 16 | 465479254
| Online PSC |  | https://podminky.urs.cz/item/CS_URS_2022_02/723190907 | [15 empty] | Online PSC | 2
28 | K | 723190912 | Navaření odbočky na potrubí plynovodní DN 15 | kus | 2 | 0 | 0 | CS ÚRS 2022 02 |  |  | základní | 0.276 | 0.552 | 0.00018 | 0.00036 | 0 | 0 | 16 | K | 2 |  |  |  | ROZPOCET | 0 | 0 | 0 | 0 | 0 | 1 | 0 | 16 | 1097373567
| Online PSC |  | https://podminky.urs.cz/item/CS_URS_2022_02/723190912 | [15 empty] | Online PSC | 2
29 | K | 723190914 | Navaření odbočky na potrubí plynovodní DN 25 | kus | 11 | 0 | 0 | CS ÚRS 2022 02 |  |  | základní | 0.36 | 3.96 | 0.00025 | 0.00275 | 0 | 0 | 16 | K | 2 |  |  |  | ROZPOCET | 0 | 0 | 0 | 0 | 0 | 1 | 0 | 16 | 1431608532
| Online PSC |  | https://podminky.urs.cz/item/CS_URS_2022_02/723190914 | [15 empty] | Online PSC | 2
30 | K | 723190915 | Navaření odbočky na potrubí plynovodní DN 32 | kus | 2 | 0 | 0 | CS ÚRS 2022 02 |  |  | základní | 0.41 | 0.82 | 0.00025 | 0.0005 | 0 | 0 | 16 | K | 2 |  |  |  | ROZPOCET | 0 | 0 | 0 | 0 | 0 | 1 | 0 | 16 | -1958152777
| Online PSC |  | https://podminky.urs.cz/item/CS_URS_2022_02/723190915 | [15 empty] | Online PSC | 2
31 | K | 723221302 | Ventil vzorkovací rohový G 1/2 PN 4 s vnějším závitem | kus | 2 | 0 | 0 | CS ÚRS 2022 02 |  |  | základní | 0.16 | 0.32 | 0.0002 | 0.0004 | 0 | 0 | 16 | K | 2 |  |  |  | ROZPOCET | 0 | 0 | 0 | 0 | 0 | 1 | 0 | 16 | -1947225544
| Online PSC |  | https://podminky.urs.cz/item/CS_URS_2022_02/723221302 | [15 empty] | Online PSC | 2
32 | K | 723230103 | Armatury se dvěma závity s protipožární armaturou PN 5 kulové uzávěry přímé závity vnitřní G 3/4 FF | kus | 11 | 0 | 0 | CS ÚRS 2022 02 |  |  | základní | 0.206 | 2.266 | 0.00059 | 0.00649 | 0 | 0 | 16 | K | 2 |  |  |  | ROZPOCET | 0 | 0 | 0 | 0 | 0 | 1 | 0 | 16 | 711480588
| Online PSC |  | https://podminky.urs.cz/item/CS_URS_2022_02/723230103 | [15 empty] | Online PSC | 2
33 | K | 723230153 | Flexibilní hadice na plyn PN G 3/4 délky 500 mm | kus | 1 | 0 | 0 | CS ÚRS 2022 02 |  |  | základní | 0.145 | 0.145 | 0.0004 | 0.0004 | 0 | 0 | 16 | K | 2 |  |  |  | ROZPOCET | 0 | 0 | 0 | 0 | 0 | 1 | 0 | 16 | 204150867
| Online PSC |  | https://podminky.urs.cz/item/CS_URS_2022_02/723230153 | [15 empty] | Online PSC | 2
34 | K | 723231162 | Kohout kulový přímý G 1/2 PN 42 do 185°C plnoprůtokový s koulí DADO vnitřní závit těžká řada | kus | 2 | 0 | 0 | CS ÚRS 2022 02 |  |  | základní | 0.166 | 0.332 | 0.00024 | 0.00048 | 0 | 0 | 16 | K | 2 |  |  |  | ROZPOCET | 0 | 0 | 0 | 0 | 0 | 1 | 0 | 16 | -1887596618
| Online PSC |  | https://podminky.urs.cz/item/CS_URS_2022_02/723231162 | [15 empty] | Online PSC | 2
35 | K | 723231167 | Armatury se dvěma závity kohouty kulové PN 42 do 185°C plnoprůtokové vnitřní závit těžká řada G 2" | kus | 4 | 0 | 0 | CS ÚRS 2022 02 |  |  | základní | 0.424 | 1.696 | 0.00208 | 0.00832 | 0 | 0 | 16 | K | 2 |  |  |  | ROZPOCET | 0 | 0 | 0 | 0 | 0 | 1 | 0 | 16 | 455198816
| Online PSC |  | https://podminky.urs.cz/item/CS_URS_2022_02/723231167 | [15 empty] | Online PSC | 2
36 | K | 723234313 | Armatury se dvěma závity středotlaké regulátory tlaku plynu jednostupňové pro zemní plyn - B 40 výkon do 40 m3/hod rohový | soubor | 1 | 0 | 0 | CS ÚRS 2022 02 |  |  | základní | 0.74 | 0.74 | 0.00902 | 0.00902 | 0 | 0 | 16 | K | 2 |  |  |  | ROZPOCET | 0 | 0 | 0 | 0 | 0 | 1 | 0 | 16 | -1339890352
| Online PSC |  | https://podminky.urs.cz/item/CS_URS_2022_02/723234313 | [15 empty] | Online PSC | 2
37 | K | 723261914 | Montáž plynoměrů při rekonstrukci plynoinstalací s odvzdušněním a odzkoušením maximální průtok Q (m3/h) 40 m3/h | kus | 1 | 0 | 0 | CS ÚRS 2022 02 |  |  | základní | 0.408 | 0.408 | 0.00082 | 0.00082 | 0 | 0 | 16 | K | 2 |  |  |  | ROZPOCET | 0 | 0 | 0 | 0 | 0 | 1 | 0 | 16 | 1536615292
| Online PSC |  | https://podminky.urs.cz/item/CS_URS_2022_02/723261914 | [15 empty] | Online PSC | 2
38 | K | 998723201 | Přesun hmot pro vnitřní plynovod stanovený procentní sazbou (%) z ceny vodorovná dopravní vzdálenost do 50 m v objektech výšky do 6 m | % | 0 | 1.04 | 0 | CS ÚRS 2022 02 |  |  | základní | 0 | 0 | 0 | 0 | 0 | 0 | 16 | K | 2 |  |  |  | ROZPOCET | 0 | 0 | 0 | 0 | 0 | 1 | 0 | 16 | 1103047593
| Online PSC |  | https://podminky.urs.cz/item/CS_URS_2022_02/998723201 | [15 empty] | Online PSC | 2
| D | 725 | Zdravotechnika - zařizovací předměty |  |  |  | 0 | [5 empty] | 33.22 |  | 0.8178 |  | 0 | 2 | D | 1 |  |  |  | ROZPOCET | [6 empty] | 0
39 | K | 725659104 | Montáž teplovzdušného plynového agregátu s odkouřením, mtž regulace včetně kabelových rozvodů | soubor | 10 | 0 | 0 | CS ÚRS 2022 02 |  |  | základní | 1.661 | 16.61 | 0.02608 | 0.2608 | 0 | 0 | 16 | K | 2 |  |  |  | ROZPOCET | 0 | 0 | 0 | 0 | 0 | 1 | 0 | 16 | -1615258024
| Online PSC |  | https://podminky.urs.cz/item/CS_URS_2022_02/725659104 | [15 empty] | Online PSC | 2
40 | K | 725659105 | Doprava, uvedení do provozu, seřízení, revize | soubor | 10 | 0 | 0 | CS ÚRS 2022 02 |  |  | základní | 1.661 | 16.61 | 0.01 | 0.1 | 0 | 0 | 16 | K | 2 |  |  |  | ROZPOCET | 0 | 0 | 0 | 0 | 0 | 1 | 0 | 16 | 2071882843
| Online PSC |  | https://podminky.urs.cz/item/CS_URS_2022_02/725659105 | [15 empty] | Online PSC | 2
41 | M | 484176121 | Plynový teplovzdušný agregát ´Robur´ typ ´NEXT R30´ (15,8 - 25,5 kW) | kpl | 10 | 0 | 0 | CS ÚRS 2022 02 |  |  | základní | 0 | 0 | 0.036 | 0.36 | 0 | 0 | 32 | M | 2 |  |  |  | ROZPOCET | 0 | 0 | 0 | 0 | 0 | 1 | 0 | 16 | 200852921
42 | M | 484176122 | Plynový teplovzdušný agregát ´Robur´ typ ´NEXT R15´ (14,2 - 20,7 kW) | kpl | 2 | 0 | 0 | CS ÚRS 2022 02 |  |  | základní | 0 | 0 | 0.036 | 0.072 | 0 | 0 | 32 | M | 2 |  |  |  | ROZPOCET | 0 | 0 | 0 | 0 | 0 | 1 | 0 | 16 | -855679626
43 | M | 484176123 | Konzola otočná s křížem pro NEXT R30 8x), konzola standardní pro NEXT R15 (2x), plynová hadice ´Flexigas´ DN 20 natahovací 1 m (10x), sestava pružná pro sání a odtah 2x pr. 80 mm (10x), protivětrná koncovka (10x), základní ovladače - vše v ceně dodávky | kpl | 1 | 0 | 0 | CS ÚRS 2022 02 |  |  | základní | 0 | 0 | 0.005 | 0.005 | 0 | 0 | 32 | M | 2 |  |  |  | ROZPOCET | 0 | 0 | 0 | 0 | 0 | 1 | 0 | 16 | 517828648
44 | M | 484176128 | Ovladač centrální s týdenním programem pro skupinu až 10 jednotek, kabely pro propojení, montáž + dodávka | kpl | 2 | 0 | 0 | CS ÚRS 2022 02 |  |  | základní | 0 | 0 | 0.01 | 0.02 | 0 | 0 | 32 | M | 2 |  |  |  | ROZPOCET | 0 | 0 | 0 | 0 | 0 | 1 | 0 | 16 | -859193455
45 | K | 998725201 | Přesun hmot pro zařizovací předměty stanovený procentní sazbou (%) z ceny vodorovná dopravní vzdálenost do 50 m v objektech výšky do 6 m | % | 0 | 0.21 | 0 | CS ÚRS 2022 02 |  |  | základní | 0 | 0 | 0 | 0 | 0 | 0 | 16 | K | 2 |  |  |  | ROZPOCET | 0 | 0 | 0 | 0 | 0 | 1 | 0 | 16 | 965141711
| Online PSC |  | https://podminky.urs.cz/item/CS_URS_2022_02/998725201 | [15 empty] | Online PSC | 2
| D | 731 | Ústřední vytápění - kotelny |  |  |  | 0 | [5 empty] | 7.35 |  | 0.0044 |  | 0 | 2 | D | 1 |  |  |  | ROZPOCET | [6 empty] | 0
46 | K | 731810441 | Nucené odtahy spalin od kondenzačních kotlů prodloužení odděleného potrubí, průměru 80 mm | m | 10 | 0 | 0 | CS ÚRS 2022 02 |  |  | základní | 0.735 | 7.35 | 0.00044 | 0.0044 | 0 | 0 | 16 | K | 2 |  |  |  | ROZPOCET | 0 | 0 | 0 | 0 | 0 | 1 | 0 | 16 | -2114655918
| Online PSC |  | https://podminky.urs.cz/item/CS_URS_2022_02/731810441 | [15 empty] | Online PSC | 2
47 | K | 998731201 | Přesun hmot pro kotelny stanovený procentní sazbou (%) z ceny vodorovná dopravní vzdálenost do 50 m v objektech výšky do 6 m | % | 0 | 2.81 | 0 | CS ÚRS 2022 02 |  |  | základní | 0 | 0 | 0 | 0 | 0 | 0 | 16 | K | 2 |  |  |  | ROZPOCET | 0 | 0 | 0 | 0 | 0 | 1 | 0 | 16 | 1723044093
| Online PSC |  | https://podminky.urs.cz/item/CS_URS_2022_02/998731201 | [15 empty] | Online PSC | 2
| D | 783 | Dokončovací práce - nátěry |  |  |  | 0 | [5 empty] | 16.76 |  | 0.017145 |  | 0 | 2 | D | 1 |  |  |  | ROZPOCET | [6 empty] | 0
48 | K | 783624551 | Základní nátěr armatur a kovových potrubí jednonásobný potrubí do DN 50 mm akrylátový | m | 192.5 | 0 | 0 | CS ÚRS 2022 02 |  |  | základní | 0.028 | 5.39 | 3e-05 | 0.005775 | 0 | 0 | 16 | K | 2 |  |  |  | ROZPOCET | 0 | 0 | 0 | 0 | 0 | 1 | 0 | 16 | 1285934830
| Online PSC |  | https://podminky.urs.cz/item/CS_URS_2022_02/783624551 | [15 empty] | Online PSC | 2
49 | K | 783627611 | Krycí nátěr (email) armatur a kovových potrubí potrubí do DN 50 mm dvojnásobný akrylátový | m | 189.5 | 0 | 0 | CS ÚRS 2022 02 |  |  | základní | 0.06 | 11.37 | 6e-05 | 0.01137 | 0 | 0 | 16 | K | 2 |  |  |  | ROZPOCET | 0 | 0 | 0 | 0 | 0 | 1 | 0 | 16 | 790981637
| Online PSC |  | https://podminky.urs.cz/item/CS_URS_2022_02/783627611 | [15 empty] | Online PSC | 2
| D | M | Práce a dodávky M |  |  |  | 0 | [5 empty] | 26.56 |  | 0.1051 |  | 0 | 3 | D | 0 |  |  |  | ROZPOCET | [6 empty] | 0
| D | 23-M | Montáže potrubí |  |  |  | 0 | [5 empty] | 26.56 |  | 0.1051 |  | 0 | 3 | D | 1 |  |  |  | ROZPOCET | [6 empty] | 0
50 | K | 230205042 | Montáž potrubí PE průměru do 110 mm návin nebo tyč, svařované na tupo nebo elektrospojkou D 63, tl. stěny 5,8 mm | m | 58 | 0 | 0 | CS ÚRS 2022 02 |  |  | základní | 0.191 | 11.078 | 0 | 0 | 0 | 0 | 64 | K | 2 |  |  |  | ROZPOCET | 0 | 0 | 0 | 0 | 0 | 1 | 0 | 64 | -1962790921
| Online PSC |  | https://podminky.urs.cz/item/CS_URS_2022_02/230205042 | [15 empty] | Online PSC | 2
51 | M | 28613914 | potrubí plynovodní PE 100RC SDR 11 PN 0,4MPa D 63x5,8mm | m | 58 | 0 | 0 | CS ÚRS 2022 02 |  |  | základní | 0 | 0 | 0.00105 | 0.0609 | 0 | 0 | 128 | M | 2 |  |  |  | ROZPOCET | 0 | 0 | 0 | 0 | 0 | 1 | 0 | 128 | 1773791694
52 | K | 230205045 | Montáž plynovodního potrubí z plastů v otevřeném výkopu - ochranných trubek D 75 mm | m | 58 | 0 | 0 | CS ÚRS 2022 02 |  |  | základní | 0.199 | 11.542 | 0 | 0 | 0 | 0 | 64 | K | 2 |  |  |  | ROZPOCET | 0 | 0 | 0 | 0 | 0 | 1 | 0 | 64 | 12559028
| Online PSC |  | https://podminky.urs.cz/item/CS_URS_2022_02/230205045 | [15 empty] | Online PSC | 2
53 | M | 28613963 | trubka ochranná pro plyn PEHD 75 x 4,3 mm | m | 58 | 0 | 0 | CS ÚRS 2022 02 |  |  | základní | 0 | 0 | 0.00071 | 0.04118 | 0 | 0 | 8 | M | 2 |  |  |  | ROZPOCET | 0 | 0 | 0 | 0 | 0 | 1 | 0 | 4 | 1318813825
54 | K | 230205242 | Montáž trubních dílů PE průměru do 110 mm elektrotvarovky nebo svařované na tupo D 63, tl. stěny 5,8 mm | kus | 5 | 0 | 0 | CS ÚRS 2022 02 |  |  | základní | 0.521 | 2.605 | 0 | 0 | 0 | 0 | 64 | K | 2 |  |  |  | ROZPOCET | 0 | 0 | 0 | 0 | 0 | 1 | 0 | 64 | -65207893
| Online PSC |  | https://podminky.urs.cz/item/CS_URS_2022_02/230205242 | [15 empty] | Online PSC | 2
55 | M | 28653055 | elektrokoleno 90° PE 100 D 63mm | kus | 1 | 0 | 0 | CS ÚRS 2022 02 |  |  | základní | 0 | 0 | 0.00032 | 0.00032 | 0 | 0 | 128 | M | 2 |  |  |  | ROZPOCET | 0 | 0 | 0 | 0 | 0 | 1 | 0 | 128 | 686939305
56 | M | 28614958 | elektrotvarovka T-kus rovnoramenný PE 100 PN 16 D 63mm | kus | 1 | 0 | 0 | CS ÚRS 2022 02 |  |  | základní | 0 | 0 | 0.00041 | 0.00041 | 0 | 0 | 128 | M | 2 |  |  |  | ROZPOCET | 0 | 0 | 0 | 0 | 0 | 1 | 0 | 128 | 799242742
57 | M | 28653083 | spojka navařovací přechodová PE/ocel pro plyn PN10 pr. 63 mm/2" | kus | 2 | 0 | 0 | CS ÚRS 2022 02 |  |  | základní | 0 | 0 | 0.00077 | 0.00154 | 0 | 0 | 128 | M | 2 |  |  |  | ROZPOCET | 0 | 0 | 0 | 0 | 0 | 1 | 0 | 128 | 69400817
58 | M | 28654302 | přechodka se vsuvkou PE/závit D 63x2" | kus | 1 | 0 | 0 | CS ÚRS 2022 02 |  |  | základní | 0 | 0 | 0.00075 | 0.00075 | 0 | 0 | 128 | M | 2 |  |  |  | ROZPOCET | 0 | 0 | 0 | 0 | 0 | 1 | 0 | 128 | -1246928713
59 | K | 230230016 | Tlakové zkoušky hlavní vzduchem 0,6 MPa DN 50 | m | 89 | 0 | 0 | CS ÚRS 2022 02 |  |  | základní | 0.015 | 1.335 | 0 | 0 | 0 | 0 | 64 | K | 2 |  |  |  | ROZPOCET | 0 | 0 | 0 | 0 | 0 | 1 | 0 | 64 | -1927594755
| Online PSC |  | https://podminky.urs.cz/item/CS_URS_2022_02/230230016 | [15 empty] | Online PSC | 2
| D | HZS | Hodinové zúčtovací sazby |  |  |  | 0 | [5 empty] | 72 |  | 0 |  | 0 | 4 | D | 0 |  |  |  | ROZPOCET | [6 empty] | 0
60 | K | HZS2212 | Hodinové zúčtovací sazby profesí PSV provádění stavebních instalací instalatér odborný - revize plynového rozvodu | hod | 20 | 0 | 0 | CS ÚRS 2022 02 |  |  | základní | 1 | 20 | 0 | 0 | 0 | 0 | 512 | K | 1 |  |  |  | ROZPOCET | 0 | 0 | 0 | 0 | 0 | 1 | 0 | 512 | 1071768713
| Online PSC |  | https://podminky.urs.cz/item/CS_URS_2022_02/HZS2212 | [15 empty] | Online PSC | 1
61 | K | HZS2222 | Hodinové zúčtovací sazby profesí PSV provádění stavebních instalací elektrikář odborný - uzemnění plynovodu | hod | 12 | 0 | 0 | CS ÚRS 2022 02 |  |  | základní | 1 | 12 | 0 | 0 | 0 | 0 | 512 | K | 1 |  |  |  | ROZPOCET | 0 | 0 | 0 | 0 | 0 | 1 | 0 | 512 | -1538880706
| Online PSC |  | https://podminky.urs.cz/item/CS_URS_2022_02/HZS2222 | [15 empty] | Online PSC | 1
62 | K | HZS2491 | Hodinová zúčtovací sazba dělník zednických výpomocí - prostupy pro potrubí, sloupek plynu pro HUP a plynové armatury - vnější rozměry 1,1 x 0,6 x 2,25 m, s nikou 80 x 80 x 45 cm, s dvířky | hod | 40 | 0 | 0 | CS ÚRS 2022 02 |  |  | základní | 1 | 40 | 0 | 0 | 0 | 0 | 512 | K | 1 |  |  |  | ROZPOCET | 0 | 0 | 0 | 0 | 0 | 1 | 0 | 512 | 1181378207
| Online PSC |  | https://podminky.urs.cz/item/CS_URS_2022_02/HZS2491 | [15 empty] | Online PSC | 1

## HalaSend-UT - Vytápění
[9 empty] | >> skryté sloupce << | [9 empty] | {d2d1d9f1-f8ea-4bd6-9008-8aacc3fdbb29}
2
| KRYCÍ LIST SOUPISU PRACÍ | [8 empty] | v --- níže se nacházejí doplnkové a pomocné údaje k sestavám --- v | [8 empty] | False
Stavba:
Novostavba prodejní a skladové haly
Objekt:
HalaSend-UT - Vytápění
| KSO: |  |  |  |  | CC-CZ:
| Místo: |  | poz.č. 205/6, k.ú. Sendražice u Kolína |  |  | Datum:
| Zadavatel: |  |  |  |  | IČ:
|  | KOLON INVEST s.r.o., Kolín |  |  |  | DIČ:
| Zhotovitel: |  |  |  |  | IČ:
DIČ:
| Projektant: |  |  |  |  | IČ:
DIČ:
| Zpracovatel: |  |  |  |  | IČ:
DIČ:
Poznámka:
| Cena bez DPH | [5 empty] | 0
|  |  | Základ daně |  |  | Sazba daně | Výše daně
| DPH | základní | 0 |  |  | 21% | 0
|  | snížená | 0 |  |  | 15% | 0
|  | zákl. přenesená | 0 |  |  | 21% | 0
|  | sníž. přenesená | 0 |  |  | 15% | 0
|  | nulová | 0 |  |  | 0% | 0
| Cena s DPH |  |  | v | CZK |  | 0
REKAPITULACE ČLENĚNÍ SOUPISU PRACÍ
Stavba:
Novostavba prodejní a skladové haly
Objekt:
HalaSend-UT - Vytápění
Místo: |  |  | poz.č. 205/6, k.ú. Sendražice u Kolína |  |  | Datum:
Zadavatel: |  |  | KOLON INVEST s.r.o., Kolín |  |  | Projektant: | 0
Zhotovitel: | [5 empty] | Zpracovatel: | 0
Kód dílu - Popis | [6 empty] | Cena celkem [CZK]
Náklady stavby celkem | [6 empty] | 0 | [12 empty] | -1
| PSV - Práce a dodávky PSV | [5 empty] | 0
| 713 - Izolace tepelné | [5 empty] | 0
| 731 - Ústřední vytápění - kotelny | [5 empty] | 0
| 732 - Ústřední vytápění - strojovny | [5 empty] | 0
| 733 - Ústřední vytápění - rozvodné potrubí | [5 empty] | 0
| 734 - Ústřední vytápění - armatury | [5 empty] | 0
| 735 - Ústřední vytápění - otopná tělesa | [5 empty] | 0
| HZS - Hodinové zúčtovací sazby | [5 empty] | 0
SOUPIS PRACÍ
Stavba:
Novostavba prodejní a skladové haly
Objekt:
HalaSend-UT - Vytápění
Místo: |  |  | poz.č. 205/6, k.ú. Sendražice u Kolína |  |  | Datum:
Zadavatel: |  |  | KOLON INVEST s.r.o., Kolín |  |  | Projektant: | 0
Zhotovitel: | [5 empty] | Zpracovatel: | 0
PČ | Typ | Kód | Popis | MJ | Množství | J.cena [CZK] | Cena celkem [CZK] | Cenová soustava |  |  | DPH | J. Nh [h] | Nh celkem [h] | J. hmotnost [t] | Hmotnost celkem [t] | J. suť [t] | Suť Celkem [t]
Náklady soupisu celkem | [6 empty] | 0 | [5 empty] | 104.124 |  | 0.55411 |  | 0 |  | D | -1 | [7 empty] | 0
| D | PSV | Práce a dodávky PSV |  |  |  | 0 | [5 empty] | 80.124 |  | 0.55411 |  | 0 | 2 | D | 0 | ROZPOCET | [6 empty] | 0
| D | 713 | Izolace tepelné |  |  |  | 0 | [5 empty] | 9.328 |  | 0.0083 |  | 0 | 2 | D | 1 | ROZPOCET | [6 empty] | 0
1 | K | 713463131 | Montáž izolace tepelné potrubí a ohybů tvarovkami nebo deskami potrubními pouzdry bez povrchové úpravy (izolační materiál ve specifikaci) přilepenými v příčných a podélných spojích izolace potrubí jednovrstvá, tloušťky izolace do 25 mm | m | 88 | 0 | 0 | CS ÚRS 2022 02 |  |  | základní | 0.106 | 9.328 | 6e-05 | 0.00528 | 0 | 0 | 16 | K | 2 | ROZPOCET | 0 | 0 | 0 | 0 | 0 | 1 | 0 | 16 | 183381965
| Online PSC |  | https://podminky.urs.cz/item/CS_URS_2022_02/713463131 | [15 empty] | Online PSC | 2
2 | M | 283770950 | izolace potrubí 15 x 10 mm | m | 58 | 0 | 0 | CS ÚRS 2022 02 |  |  | základní | 0 | 0 | 3e-05 | 0.00174 | 0 | 0 | 32 | M | 2 | ROZPOCET | 0 | 0 | 0 | 0 | 0 | 1 | 0 | 16 | -329206816
3 | M | 283771050 | izolace potrubí 18 x 10 mm | m | 30 | 0 | 0 | CS ÚRS 2022 02 |  |  | základní | 0 | 0 | 4e-05 | 0.0012 | 0 | 0 | 32 | M | 2 | ROZPOCET | 0 | 0 | 0 | 0 | 0 | 1 | 0 | 16 | -1053229562
4 | M | 283771040 | izolace potrubí 22 x 10 mm | m | 2 | 0 | 0 | CS ÚRS 2022 02 |  |  | základní | 0 | 0 | 4e-05 | 8e-05 | 0 | 0 | 32 | M | 2 | ROZPOCET | 0 | 0 | 0 | 0 | 0 | 1 | 0 | 16 | -1007632390
5 | K | 998713201 | Přesun hmot pro izolace tepelné stanovený procentní sazbou (%) z ceny vodorovná dopravní vzdálenost do 50 m v objektech výšky do 6 m | % | 0 | 1.77 | 0 | CS ÚRS 2022 02 |  |  | základní | 0 | 0 | 0 | 0 | 0 | 0 | 16 | K | 2 | ROZPOCET | 0 | 0 | 0 | 0 | 0 | 1 | 0 | 16 | -1533713638
| Online PSC |  | https://podminky.urs.cz/item/CS_URS_2022_02/998713201 | [15 empty] | Online PSC | 2
| D | 731 | Ústřední vytápění - kotelny |  |  |  | 0 | [5 empty] | 8.183 |  | 0.08965 |  | 0 | 2 | D | 1 | ROZPOCET | [6 empty] | 0
6 | K | 731244492 | Kotle ocelové teplovodní plynové závěsné kondenzační montáž kotlů kondenzačních ostatních typů o výkonu přes 14 do 20 kW | soubor | 1 | 0 | 0 | CS ÚRS 2022 02 |  |  | základní | 4.754 | 4.754 | 0.00261 | 0.00261 | 0 | 0 | 16 | K | 2 | ROZPOCET | 0 | 0 | 0 | 0 | 0 | 1 | 0 | 16 | -129817014
| Online PSC |  | https://podminky.urs.cz/item/CS_URS_2022_02/731244492 | [15 empty] | Online PSC | 2
7 | M | 484176922 | kotel plynový kondenzační závěsný ´Protherm´ typ ´15 KKO CS/1-VEQ75´ výkon 2,7 - 16,4 kW (vytápění) a až 19,4 kW (ohřev TV), v sestavě s nepřímo ohřívaným zásobníkem teplé vody o objemu 68 l (vedle kotle) - součástí je sada dolního krytu a NTC čidlo | kpl | 1 | 0 | 0 | CS ÚRS 2022 02 |  |  | základní | 0 | 0 | 0.0812 | 0.0812 | 0 | 0 | 32 | M | 2 | ROZPOCET | 0 | 0 | 0 | 0 | 0 | 1 | 0 | 16 | 727001275
8 | M | 484176086 | Týdenní regulátor Set Thermolink P/2 s kabelovým venkovním čidlem (Protherm) | kpl | 1 | 0 | 0 | CS ÚRS 2022 02 |  |  | základní | 0 | 0 | 0.003 | 0.003 | 0 | 0 | 32 | M | 2 | ROZPOCET | 0 | 0 | 0 | 0 | 0 | 1 | 0 | 16 | 988364148
9 | K | 731810331 | Nucené odtahy spalin od kondenzačních kotlů soustředným potrubím vedeným svisle šikmou střechou, průměru 60/100 mm | soubor | 1 | 0 | 0 | CS ÚRS 2022 02 |  |  | základní | 1.122 | 1.122 | 0.00149 | 0.00149 | 0 | 0 | 16 | K | 2 | ROZPOCET | 0 | 0 | 0 | 0 | 0 | 1 | 0 | 16 | -2123087798
| Online PSC |  | https://podminky.urs.cz/item/CS_URS_2022_02/731810331 | [15 empty] | Online PSC | 2
10 | K | 731810341 | Nucené odtahy spalin od kondenzačních kotlů prodloužení soustředného potrubí, průměru 60/100 mm | m | 3 | 0 | 0 | CS ÚRS 2022 02 |  |  | základní | 0.769 | 2.307 | 0.00045 | 0.00135 | 0 | 0 | 16 | K | 2 | ROZPOCET | 0 | 0 | 0 | 0 | 0 | 1 | 0 | 16 | -364159819
| Online PSC |  | https://podminky.urs.cz/item/CS_URS_2022_02/731810341 | [15 empty] | Online PSC | 2
11 | K | 998731201 | Přesun hmot pro kotelny stanovený procentní sazbou (%) z ceny vodorovná dopravní vzdálenost do 50 m v objektech výšky do 6 m | % | 0 | 2.81 | 0 | CS ÚRS 2022 02 |  |  | základní | 0 | 0 | 0 | 0 | 0 | 0 | 16 | K | 2 | ROZPOCET | 0 | 0 | 0 | 0 | 0 | 1 | 0 | 16 | -1208999621
| Online PSC |  | https://podminky.urs.cz/item/CS_URS_2022_02/998731201 | [15 empty] | Online PSC | 2
| D | 732 | Ústřední vytápění - strojovny |  |  |  | 0 | [5 empty] | 3.162 |  | 5e-05 |  | 0 | 2 | D | 1 | ROZPOCET | [6 empty] | 0
12 | K | 732219103 | Montáž ohříváků vody zásobníkových ležatých kombinovaných do 200 l | soubor | 1 | 0 | 0 | CS ÚRS 2022 02 |  |  | základní | 3.162 | 3.162 | 5e-05 | 5e-05 | 0 | 0 | 16 | K | 2 | ROZPOCET | 0 | 0 | 0 | 0 | 0 | 1 | 0 | 16 | -917936970
| Online PSC |  | https://podminky.urs.cz/item/CS_URS_2022_02/732219103 | [15 empty] | Online PSC | 2
| D | 733 | Ústřední vytápění - rozvodné potrubí |  |  |  | 0 | [5 empty] | 50.334 |  | 0.21854 |  | 0 | 2 | D | 1 | ROZPOCET | [6 empty] | 0
13 | K | 733222102 | Potrubí z trubek měděných polotvrdých spojovaných měkkým pájením D 15/1 | m | 58 | 0 | 0 | CS ÚRS 2022 02 |  |  | základní | 0.409 | 23.722 | 0.00045 | 0.0261 | 0 | 0 | 16 | K | 2 | ROZPOCET | 0 | 0 | 0 | 0 | 0 | 1 | 0 | 16 | 575167568
| Online PSC |  | https://podminky.urs.cz/item/CS_URS_2022_02/733222102 | [15 empty] | Online PSC | 2
14 | K | 733222103 | Potrubí z trubek měděných polotvrdých spojovaných měkkým pájením Ø 18/1 | m | 30 | 0 | 0 | CS ÚRS 2022 02 |  |  | základní | 0.418 | 12.54 | 0.00057 | 0.0171 | 0 | 0 | 16 | K | 2 | ROZPOCET | 0 | 0 | 0 | 0 | 0 | 1 | 0 | 16 | -1415969898
| Online PSC |  | https://podminky.urs.cz/item/CS_URS_2022_02/733222103 | [15 empty] | Online PSC | 2
15 | K | 733222104 | Potrubí z trubek měděných polotvrdých spojovaných měkkým pájením Ø 22/1,0 | m | 2 | 0 | 0 | CS ÚRS 2022 02 |  |  | základní | 0.424 | 0.848 | 0.0007 | 0.0014 | 0 | 0 | 16 | K | 2 | ROZPOCET | 0 | 0 | 0 | 0 | 0 | 1 | 0 | 16 | -140927059
| Online PSC |  | https://podminky.urs.cz/item/CS_URS_2022_02/733222104 | [15 empty] | Online PSC | 2
16 | M | 551273230 | svorkové šroubení Heimeier pr.15 mm/G 3/4, č. 3831-15.351 | KUS | 20 | 0 | 0 | CS ÚRS 2022 02 |  |  | základní | 0 | 0 | 0.0001 | 0.002 | 0 | 0 | 32 | M | 2 | ROZPOCET | 0 | 0 | 0 | 0 | 0 | 1 | 0 | 16 | -921064654
17 | M | 551273231 | opěrné pouzdro ke svorkovému šroubení Heimeier pr.15 mm, č. 1300-15.170 | KUS | 20 | 0 | 0 | CS ÚRS 2022 02 |  |  | základní | 0 | 0 | 0.0001 | 0.002 | 0 | 0 | 32 | M | 2 | ROZPOCET | 0 | 0 | 0 | 0 | 0 | 1 | 0 | 16 | 905247473
18 | M | 196323617 | Pájka pro měkké pájení L-SnAg 5 | kpl | 1 | 0 | 0 | CS ÚRS 2022 02 |  |  | základní | 0 | 0 | 0.00025 | 0.00025 | 0 | 0 | 32 | M | 2 | ROZPOCET | 0 | 0 | 0 | 0 | 0 | 1 | 0 | 16 | 846513608
19 | M | 196323618 | Pasta pro měkké pájení P 4943 SUP | kpl | 1 | 0 | 0 | CS ÚRS 2022 02 |  |  | základní | 0 | 0 | 0.00025 | 0.00025 | 0 | 0 | 32 | M | 2 | ROZPOCET | 0 | 0 | 0 | 0 | 0 | 1 | 0 | 16 | 7469779
20 | K | 733224203 | Potrubí z trubek měděných Příplatek k cenám za potrubí vedené v kotelnách a strojovnách Ø 18/1 | m | 3 | 0 | 0 | CS ÚRS 2022 02 |  |  | základní | 0.21 | 0.63 | 2e-05 | 6e-05 | 0 | 0 | 16 | K | 2 | ROZPOCET | 0 | 0 | 0 | 0 | 0 | 1 | 0 | 16 | -1104609045
| Online PSC |  | https://podminky.urs.cz/item/CS_URS_2022_02/733224203 | [15 empty] | Online PSC | 2
21 | K | 733224204 | Potrubí z trubek měděných Příplatek k cenám za potrubí vedené v kotelnách a strojovnách D 22/1,5 | m | 2 | 0 | 0 | CS ÚRS 2022 02 |  |  | základní | 0.23 | 0.46 | 3e-05 | 6e-05 | 0 | 0 | 16 | K | 2 | ROZPOCET | 0 | 0 | 0 | 0 | 0 | 1 | 0 | 16 | -1060594766
| Online PSC |  | https://podminky.urs.cz/item/CS_URS_2022_02/733224204 | [15 empty] | Online PSC | 2
22 | K | 733224222 | Potrubí z trubek měděných Příplatek k cenám za zhotovení přípojky z trubek měděných D 15/1 | kus | 20 | 0 | 0 | CS ÚRS 2022 02 |  |  | základní | 0.335 | 6.7 | 1e-05 | 0.0002 | 0 | 0 | 16 | K | 2 | ROZPOCET | 0 | 0 | 0 | 0 | 0 | 1 | 0 | 16 | -1997500951
| Online PSC |  | https://podminky.urs.cz/item/CS_URS_2022_02/733224222 | [15 empty] | Online PSC | 2
23 | K | 733224223 | Potrubí z trubek měděných Příplatek k cenám za zhotovení přípojky z trubek měděných Ø 18/1 | kus | 2 | 0 | 0 | CS ÚRS 2022 02 |  |  | základní | 0.345 | 0.69 | 2e-05 | 4e-05 | 0 | 0 | 16 | K | 2 | ROZPOCET | 0 | 0 | 0 | 0 | 0 | 1 | 0 | 16 | -780859988
| Online PSC |  | https://podminky.urs.cz/item/CS_URS_2022_02/733224223 | [15 empty] | Online PSC | 2
24 | K | 733224224 | Potrubí z trubek měděných Příplatek k cenám za zhotovení přípojky z trubek měděných D 22/1 | kus | 4 | 0 | 0 | CS ÚRS 2022 02 |  |  | základní | 0.35 | 1.4 | 3e-05 | 0.00012 | 0 | 0 | 16 | K | 2 | ROZPOCET | 0 | 0 | 0 | 0 | 0 | 1 | 0 | 16 | 1793893203
| Online PSC |  | https://podminky.urs.cz/item/CS_URS_2022_02/733224224 | [15 empty] | Online PSC | 2
25 | K | 733291101 | Tlaková zkouška potrubí měděné do průměru 35 | m | 88 | 0 | 0 | CS ÚRS 2022 02 |  |  | základní | 0.038 | 3.344 | 0.00192 | 0.16896 | 0 | 0 | 16 | K | 2 | ROZPOCET | 0 | 0 | 0 | 0 | 0 | 1 | 0 | 16 | -868807882
| Online PSC |  | https://podminky.urs.cz/item/CS_URS_2022_02/733291101 | [15 empty] | Online PSC | 2
26 | K | 998733201 | Přesun hmot pro rozvody potrubí stanovený procentní sazbou z ceny vodorovná dopravní vzdálenost do 50 m v objektech výšky do 6 m | % | 0 | 3.19 | 0 | CS ÚRS 2022 02 |  |  | základní | 0 | 0 | 0 | 0 | 0 | 0 | 16 | K | 2 | ROZPOCET | 0 | 0 | 0 | 0 | 0 | 1 | 0 | 16 | 1060745814
| Online PSC |  | https://podminky.urs.cz/item/CS_URS_2022_02/998733201 | [15 empty] | Online PSC | 2
| D | 734 | Ústřední vytápění - armatury |  |  |  | 0 | [5 empty] | 3.18 |  | 0.01097 |  | 0 | 2 | D | 1 | ROZPOCET | [6 empty] | 0
27 | K | 734221682 | Ventily regulační závitové hlavice termostatické, pro ovládání ventilů PN 10 do 110°C kapalinové otopných těles VK | kus | 9 | 0 | 0 | CS ÚRS 2022 02 |  |  | základní | 0.035 | 0.315 | 0.00014 | 0.00126 | 0 | 0 | 16 | K | 2 | ROZPOCET | 0 | 0 | 0 | 0 | 0 | 1 | 0 | 16 | 852414751
| Online PSC |  | https://podminky.urs.cz/item/CS_URS_2022_02/734221682 | [15 empty] | Online PSC | 2
28 | K | 734221686 | Ruční hlavice otopných těles VK ´Heimeier´ 2001-00.325 | kus | 1 | 0 | 0 | CS ÚRS 2022 02 |  |  | základní | 0.035 | 0.035 | 0.00012 | 0.00012 | 0 | 0 | 16 | K | 2 | ROZPOCET | 0 | 0 | 0 | 0 | 0 | 1 | 0 | 16 | -1644408069
| Online PSC |  | https://podminky.urs.cz/item/CS_URS_2022_02/734221686 | [15 empty] | Online PSC | 2
29 | K | 734261403 | Šroubení připojovací armatury radiátorů PN 10 do 110 st.C, regulační uzavíratelné rohové G 3/4 x 18 | kus | 6 | 0 | 0 | CS ÚRS 2022 02 |  |  | základní | 0.206 | 1.236 | 0.0007 | 0.0042 | 0 | 0 | 16 | K | 2 | ROZPOCET | 0 | 0 | 0 | 0 | 0 | 1 | 0 | 16 | -761907801
| Online PSC |  | https://podminky.urs.cz/item/CS_URS_2022_02/734261403 | [15 empty] | Online PSC | 2
30 | K | 734261407 | Šroubení připojovací armatury radiátorů VK PN 10 do 110°C, regulační uzavíratelné přímé G 3/4 x 18 | kus | 4 | 0 | 0 | CS ÚRS 2022 02 |  |  | základní | 0.206 | 0.824 | 0.00076 | 0.00304 | 0 | 0 | 16 | K | 2 | ROZPOCET | 0 | 0 | 0 | 0 | 0 | 1 | 0 | 16 | -1219769898
| Online PSC |  | https://podminky.urs.cz/item/CS_URS_2022_02/734261407 | [15 empty] | Online PSC | 2
31 | M | 551283940 | Krytka na šroubení pro VK ´Heimeier´ 3850-50.553 | kus | 10 | 0 | 0 | CS ÚRS 2022 02 |  |  | základní | 0 | 0 | 9e-05 | 0.0009 | 0 | 0 | 32 | M | 2 | ROZPOCET | 0 | 0 | 0 | 0 | 0 | 1 | 0 | 16 | -367003293
32 | K | 734291123 | Ostatní armatury kohouty plnicí a vypouštěcí PN 10 do 110 st.C G 1/2 | kus | 2 | 0 | 0 | CS ÚRS 2022 02 |  |  | základní | 0.082 | 0.164 | 0.00022 | 0.00044 | 0 | 0 | 16 | K | 2 | ROZPOCET | 0 | 0 | 0 | 0 | 0 | 1 | 0 | 16 | -1056518704
| Online PSC |  | https://podminky.urs.cz/item/CS_URS_2022_02/734291123 | [15 empty] | Online PSC | 2
33 | K | 734291263 | Ostatní armatury filtry závitové PN 30 do 110°C přímé s vnitřními závity G 3/4 | kus | 1 | 0 | 0 | CS ÚRS 2022 02 |  |  | základní | 0.206 | 0.206 | 0.00033 | 0.00033 | 0 | 0 | 16 | K | 2 | ROZPOCET | 0 | 0 | 0 | 0 | 0 | 1 | 0 | 16 | 2107151691
| Online PSC |  | https://podminky.urs.cz/item/CS_URS_2022_02/734291263 | [15 empty] | Online PSC | 2
34 | K | 734292714 | Ostatní armatury kulové kohouty PN 42 do 185 st.C přímé vnitřní závit G 3/4 | kus | 2 | 0 | 0 | CS ÚRS 2022 02 |  |  | základní | 0.2 | 0.4 | 0.00034 | 0.00068 | 0 | 0 | 16 | K | 2 | ROZPOCET | 0 | 0 | 0 | 0 | 0 | 1 | 0 | 16 | -2082001040
| Online PSC |  | https://podminky.urs.cz/item/CS_URS_2022_02/734292714 | [15 empty] | Online PSC | 2
35 | K | 998734201 | Přesun hmot pro armatury stanovený procentní sazbou (%) z ceny vodorovná dopravní vzdálenost do 50 m v objektech výšky do 6 m | % | 0 | 0.27 | 0 | CS ÚRS 2022 02 |  |  | základní | 0 | 0 | 0 | 0 | 0 | 0 | 16 | K | 2 | ROZPOCET | 0 | 0 | 0 | 0 | 0 | 1 | 0 | 16 | 1066546708
| Online PSC |  | https://podminky.urs.cz/item/CS_URS_2022_02/998734201 | [15 empty] | Online PSC | 2
| D | 735 | Ústřední vytápění - otopná tělesa |  |  |  | 0 | [5 empty] | 5.937 |  | 0.2266 |  | 0 | 2 | D | 1 | ROZPOCET | [6 empty] | 0
36 | K | 735000912 | Regulace otopného systému při opravách vyregulování dvojregulačních ventilů a kohoutů s termostatickým ovládáním | kus | 10 | 0 | 0 | CS ÚRS 2022 02 |  |  | základní | 0.268 | 2.68 | 0 | 0 | 0 | 0 | 16 | K | 2 | ROZPOCET | 0 | 0 | 0 | 0 | 0 | 1 | 0 | 16 | -185921760
| Online PSC |  | https://podminky.urs.cz/item/CS_URS_2022_02/735000912 | [15 empty] | Online PSC | 2
37 | K | 735152471 | Otopná tělesa panelová VK dvoudesková PN 1,0 MPa, T do 110°C s jednou přídavnou přestupní plochou výšky tělesa 600 mm stavební délky / výkonu 400 mm / 515 W (21VK/6040) | kus | 2 | 0 | 0 | CS ÚRS 2022 02 |  |  | základní | 0.237 | 0.474 | 0.0134 | 0.0268 | 0 | 0 | 16 | K | 2 | ROZPOCET | 0 | 0 | 0 | 0 | 0 | 1 | 0 | 16 | -566103198
| Online PSC |  | https://podminky.urs.cz/item/CS_URS_2022_02/735152471 | [15 empty] | Online PSC | 2
38 | K | 735152472 | Otopná tělesa panelová VK dvoudesková PN 1,0 MPa, T do 110°C s jednou přídavnou přestupní plochou výšky tělesa 600 mm stavební délky / výkonu 500 mm / 644 W (21VK/6050) | kus | 2 | 0 | 0 | CS ÚRS 2022 02 |  |  | základní | 0.245 | 0.49 | 0.01655 | 0.0331 | 0 | 0 | 16 | K | 2 | ROZPOCET | 0 | 0 | 0 | 0 | 0 | 1 | 0 | 16 | -1009188859
| Online PSC |  | https://podminky.urs.cz/item/CS_URS_2022_02/735152472 | [15 empty] | Online PSC | 2
39 | K | 735152477 | Otopná tělesa panelová VK dvoudesková PN 1,0 MPa, T do 110°C s jednou přídavnou přestupní plochou výšky tělesa 600 mm stavební délky / výkonu 1000 mm / 1288 W (21VK/6100) - na nožičkách! | kus | 3 | 0 | 0 | CS ÚRS 2022 02 |  |  | základní | 0.288 | 0.864 | 0.0309 | 0.0927 | 0 | 0 | 16 | K | 2 | ROZPOCET | 0 | 0 | 0 | 0 | 0 | 1 | 0 | 16 | -738111530
| Online PSC |  | https://podminky.urs.cz/item/CS_URS_2022_02/735152477 | [15 empty] | Online PSC | 2
40 | K | 735152478 | Otopná tělesa panelová VK dvoudesková PN 1,0 MPa, T do 110°C s jednou přídavnou přestupní plochou výšky tělesa 600 mm stavební délky / výkonu 1100 mm / 1417 W (21VK/6110) - na nožičkách! | kus | 1 | 0 | 0 | CS ÚRS 2022 02 |  |  | základní | 0.295 | 0.295 | 0.0332 | 0.0332 | 0 | 0 | 16 | K | 2 | ROZPOCET | 0 | 0 | 0 | 0 | 0 | 1 | 0 | 16 | 409153726
| Online PSC |  | https://podminky.urs.cz/item/CS_URS_2022_02/735152478 | [15 empty] | Online PSC | 2
41 | K | 735152491 | Otopná tělesa panelová VK dvoudesková PN 1,0 MPa, T do 110°C s jednou přídavnou přestupní plochou výšky tělesa 900 mm stavební délky / výkonu 400 mm / 702 W (21VK/9040) | kus | 2 | 0 | 0 | CS ÚRS 2022 02 |  |  | základní | 0.257 | 0.514 | 0.0204 | 0.0408 | 0 | 0 | 16 | K | 2 | ROZPOCET | 0 | 0 | 0 | 0 | 0 | 1 | 0 | 16 | 1747628526
| Online PSC |  | https://podminky.urs.cz/item/CS_URS_2022_02/735152491 | [15 empty] | Online PSC | 2
42 | K | 735191905 | Ostatní opravy otopných těles odvzdušnění tělesa | kus | 10 | 0 | 0 | CS ÚRS 2022 02 |  |  | základní | 0.062 | 0.62 | 0 | 0 | 0 | 0 | 16 | K | 2 | ROZPOCET | 0 | 0 | 0 | 0 | 0 | 1 | 0 | 16 | 29842765
| Online PSC |  | https://podminky.urs.cz/item/CS_URS_2022_02/735191905 | [15 empty] | Online PSC | 2
43 | K | 998735201 | Přesun hmot pro otopná tělesa stanovený procentní sazbou (%) z ceny vodorovná dopravní vzdálenost do 50 m v objektech výšky do 6 m | % | 0 | 2.26 | 0 | CS ÚRS 2022 02 |  |  | základní | 0 | 0 | 0 | 0 | 0 | 0 | 16 | K | 2 | ROZPOCET | 0 | 0 | 0 | 0 | 0 | 1 | 0 | 16 | 26097981
| Online PSC |  | https://podminky.urs.cz/item/CS_URS_2022_02/998735201 | [15 empty] | Online PSC | 2
| D | HZS | Hodinové zúčtovací sazby |  |  |  | 0 | [5 empty] | 24 |  | 0 |  | 0 | 4 | D | 0 | ROZPOCET | [6 empty] | 0
44 | K | HZS2212 | Hodinová zúčtovací sazba instalatér odborný - topná zkouška | hod | 8 | 0 | 0 | CS ÚRS 2022 02 |  |  | základní | 1 | 8 | 0 | 0 | 0 | 0 | 512 | K | 1 | ROZPOCET | 0 | 0 | 0 | 0 | 0 | 1 | 0 | 512 | 1281350346
| Online PSC |  | https://podminky.urs.cz/item/CS_URS_2022_02/HZS2212 | [15 empty] | Online PSC | 1
45 | K | HZS2221 | Hodinová zúčtovací sazba elektrikář - propojení termostatu s kotlem, kabely | hod | 8 | 0 | 0 | CS ÚRS 2022 02 |  |  | základní | 1 | 8 | 0 | 0 | 0 | 0 | 512 | K | 1 | ROZPOCET | 0 | 0 | 0 | 0 | 0 | 1 | 0 | 512 | -1504741772
| Online PSC |  | https://podminky.urs.cz/item/CS_URS_2022_02/HZS2221 | [15 empty] | Online PSC | 1
46 | K | HZS2222 | Hodinová zúčtovací sazba elektrikář odborný - uvedení kotle do provozu | hod | 8 | 0 | 0 | CS ÚRS 2022 02 |  |  | základní | 1 | 8 | 0 | 0 | 0 | 0 | 512 | K | 1 | ROZPOCET | 0 | 0 | 0 | 0 | 0 | 1 | 0 | 512 | 1552640830
| Online PSC |  | https://podminky.urs.cz/item/CS_URS_2022_02/HZS2222 | [15 empty] | Online PSC | 1

## HalaSend-VPř - Vodovodní ...
[9 empty] | >> skryté sloupce << | [9 empty] | {fedb4a09-7154-4d92-9bc0-191f3f8e95ec}
2
| KRYCÍ LIST SOUPISU PRACÍ | [8 empty] | v --- níže se nacházejí doplnkové a pomocné údaje k sestavám --- v | [8 empty] | False
Stavba:
Novostavba prodejní a skladové haly
Objekt:
HalaSend-VPř - Vodovodní přípojka
| KSO: |  |  |  |  | CC-CZ:
| Místo: |  | poz.č. 205/6, k.ú. Sendražice u Kolína |  |  | Datum:
| Zadavatel: |  |  |  |  | IČ:
|  | KOLON INVEST s.r.o., Kolín |  |  |  | DIČ:
| Zhotovitel: |  |  |  |  | IČ:
DIČ:
| Projektant: |  |  |  |  | IČ:
DIČ:
| Zpracovatel: |  |  |  |  | IČ:
DIČ:
Poznámka:
| Cena bez DPH | [5 empty] | 0
|  |  | Základ daně |  |  | Sazba daně | Výše daně
| DPH | základní | 0 |  |  | 21% | 0
|  | snížená | 0 |  |  | 15% | 0
|  | zákl. přenesená | 0 |  |  | 21% | 0
|  | sníž. přenesená | 0 |  |  | 15% | 0
|  | nulová | 0 |  |  | 0% | 0
| Cena s DPH |  |  | v | CZK |  | 0
REKAPITULACE ČLENĚNÍ SOUPISU PRACÍ
Stavba:
Novostavba prodejní a skladové haly
Objekt:
HalaSend-VPř - Vodovodní přípojka
Místo: |  |  | poz.č. 205/6, k.ú. Sendražice u Kolína |  |  | Datum:
Zadavatel: |  |  | KOLON INVEST s.r.o., Kolín |  |  | Projektant: | 0
Zhotovitel: | [5 empty] | Zpracovatel: | 0
Kód dílu - Popis | [6 empty] | Cena celkem [CZK]
Náklady stavby celkem | [6 empty] | 0 | [12 empty] | -1
| HSV - Práce a dodávky HSV | [5 empty] | 0
| 1 - Zemní práce | [5 empty] | 0
| 4 - Vodorovné konstrukce | [5 empty] | 0
| 8 - Trubní vedení | [5 empty] | 0
| 998 - Přesun hmot | [5 empty] | 0
| PSV - Práce a dodávky PSV | [5 empty] | 0
| 722 - Zdravotechnika - vnitřní vodovod | [5 empty] | 0
| M - Práce a dodávky M | [5 empty] | 0
| 23-M - Montáže potrubí | [5 empty] | 0
SOUPIS PRACÍ
Stavba:
Novostavba prodejní a skladové haly
Objekt:
HalaSend-VPř - Vodovodní přípojka
Místo: |  |  | poz.č. 205/6, k.ú. Sendražice u Kolína |  |  | Datum:
Zadavatel: |  |  | KOLON INVEST s.r.o., Kolín |  |  | Projektant: | 0
Zhotovitel: | [5 empty] | Zpracovatel: | 0
PČ | Typ | Kód | Popis | MJ | Množství | J.cena [CZK] | Cena celkem [CZK] | Cenová soustava |  |  | DPH | J. Nh [h] | Nh celkem [h] | J. hmotnost [t] | Hmotnost celkem [t] | J. suť [t] | Suť Celkem [t]
Náklady soupisu celkem | [6 empty] | 0 | [5 empty] | 106.239 |  | 0.63875 |  | 0 |  | D | -1 | [10 empty] | 0
| D | HSV | Práce a dodávky HSV |  |  |  | 0 | [5 empty] | 104.737 |  | 0.63754 |  | 0 | 1 | D | 0 |  |  |  | ROZPOCET | [6 empty] | 0
| D | 1 | Zemní práce |  |  |  | 0 | [5 empty] | 91.6042 |  | 0 |  | 0 | 1 | D | 1 |  |  |  | ROZPOCET | [6 empty] | 0
1 | K | 129001101 | Příplatek k cenám vykopávek za ztížení vykopávky v blízkosti podzemního vedení nebo výbušnin v horninách jakékoliv třídy | m3 | 2.04 | 0 | 0 | CS ÚRS 2022 02 |  |  | základní | 1.548 | 3.1579 | 0 | 0 | 0 | 0 | 4 | K | 2 |  |  |  | ROZPOCET | 0 | 0 | 0 | 0 | 0 | 1 | 0 | 4 | -1320848969
| Online PSC |  | https://podminky.urs.cz/item/CS_URS_2022_02/129001101 | [15 empty] | Online PSC | 2
| VV |  | 2*0,6*1,7 |  | 2.04 | [13 empty] | VV | 2 | 2 | True | 1 | ROZPOCET
2 | K | 132212121 | Hloubení zapažených rýh šířky do 800 mm ručně s urovnáním dna do předepsaného profilu a spádu v hornině třídy těžitelnosti I skupiny 3 soudržných | m3 | 8.16 | 0 | 0 | CS ÚRS 2022 02 |  |  | základní | 5.619 | 45.851 | 0 | 0 | 0 | 0 | 4 | K | 2 |  |  |  | ROZPOCET | 0 | 0 | 0 | 0 | 0 | 1 | 0 | 4 | -10359350
| Online PSC |  | https://podminky.urs.cz/item/CS_URS_2022_02/132212121 | [15 empty] | Online PSC | 2
| VV |  | 8*0,6*1,7 |  | 8.16 | [13 empty] | VV | 2 | 2 | True | 1 | ROZPOCET
3 | K | 133212811 | Hloubení nezapažených šachet ručně v horninách třídy těžitelnosti I skupiny 3, půdorysná plocha výkopu do 4 m2 | m3 | 4.522 | 0 | 0 | CS ÚRS 2022 02 |  |  | základní | 7.133 | 32.2554 | 0 | 0 | 0 | 0 | 4 | K | 2 |  |  |  | ROZPOCET | 0 | 0 | 0 | 0 | 0 | 1 | 0 | 4 | 1911902681
| Online PSC |  | https://podminky.urs.cz/item/CS_URS_2022_02/133212811 | [15 empty] | Online PSC | 2
| VV |  | 1,7*1,4*1,9 |  | 4.522 | [13 empty] | VV | 2 | 2 | True | 1 | ROZPOCET
4 | K | 162751117 | Vodorovné přemístění výkopku nebo sypaniny po suchu na obvyklém dopravním prostředku, bez naložení výkopku, avšak se složením bez rozhrnutí z horniny třídy těžitelnosti I skupiny 1 až 3 na vzdálenost přes 9 000 do 10 000 m | m3 | 3.32 | 0 | 0 | CS ÚRS 2022 02 |  |  | základní | 0.087 | 0.28884 | 0 | 0 | 0 | 0 | 4 | K | 2 |  |  |  | ROZPOCET | 0 | 0 | 0 | 0 | 0 | 1 | 0 | 4 | 864917245
| Online PSC |  | https://podminky.urs.cz/item/CS_URS_2022_02/162751117 | [15 empty] | Online PSC | 2
| VV |  | 8*0,1*0,6+8*3,14*(0,040)^2/4+1,7*1,4*0,2+(1,7*1,4*1,7-1,2*0,9*1,5-0,6*0,6*0,2) |  | 3.32 | [13 empty] | VV | 2 | 2 | True | 1 | ROZPOCET
5 | K | 171201221 | Poplatek za uložení stavebního odpadu na skládce (skládkovné) zeminy a kamení zatříděného do Katalogu odpadů pod kódem 17 05 04 | t | 5.976 | 0 | 0 | CS ÚRS 2022 02 |  |  | základní | 0 | 0 | 0 | 0 | 0 | 0 | 4 | K | 2 |  |  |  | ROZPOCET | 0 | 0 | 0 | 0 | 0 | 1 | 0 | 4 | -2033636105
| Online PSC |  | https://podminky.urs.cz/item/CS_URS_2022_02/171201221 | [15 empty] | Online PSC | 2
| VV |  | 3,32*1,8 |  | 5.976 | [13 empty] | VV | 2 | 2 | True | 1 | ROZPOCET
6 | K | 171251201 | Uložení sypaniny na skládky nebo meziskládky bez hutnění s upravením uložené sypaniny do předepsaného tvaru | m3 | 3.32 | 0 | 0 | CS ÚRS 2022 02 |  |  | základní | 0.009 | 0.02988 | 0 | 0 | 0 | 0 | 4 | K | 2 |  |  |  | ROZPOCET | 0 | 0 | 0 | 0 | 0 | 1 | 0 | 4 | 1149465878
| Online PSC |  | https://podminky.urs.cz/item/CS_URS_2022_02/171251201 | [15 empty] | Online PSC | 2
7 | K | 174111101 | Zásyp sypaninou z jakékoliv horniny ručně s uložením výkopku ve vrstvách se zhutněním jam, šachet, rýh nebo kolem objektů v těchto vykopávkách | m3 | 4.83 | 0 | 0 | CS ÚRS 2022 02 |  |  | základní | 0.632 | 3.0526 | 0 | 0 | 0 | 0 | 4 | K | 2 |  |  |  | ROZPOCET | 0 | 0 | 0 | 0 | 0 | 1 | 0 | 4 | 1444220279
| Online PSC |  | https://podminky.urs.cz/item/CS_URS_2022_02/174111101 | [15 empty] | Online PSC | 2
| VV |  | 8,16+4,522-3,32-4,532 |  | 4.83 | [13 empty] | VV | 2 | 2 | True | 1 | ROZPOCET
8 | K | 175111101 | Obsypání potrubí ručně sypaninou z vhodných hornin tř. 1 až 4 nebo materiálem připraveným podél výkopu ve vzdálenosti do 3 m od jeho kraje, pro jakoukoliv hloubku výkopu a míru zhutnění bez prohození sypaniny | m3 | 4.532 | 0 | 0 | CS ÚRS 2022 02 |  |  | základní | 1.5 | 6.798 | 0 | 0 | 0 | 0 | 4 | K | 2 |  |  |  | ROZPOCET | 0 | 0 | 0 | 0 | 0 | 1 | 0 | 4 | -1076120236
| Online PSC |  | https://podminky.urs.cz/item/CS_URS_2022_02/175111101 | [15 empty] | Online PSC | 2
| VV |  | 8*0,6*0,54-8*3,14*(0,04)^2/4+(1,7*1,4*1,5-1,2*0,9*1,5) |  | 4.532 | [13 empty] | VV | 2 | 2 | True | 1 | ROZPOCET
9 | K | 181951112 | Úprava pláně vyrovnáním výškových rozdílů strojně v hornině třídy těžitelnosti I, skupiny 1 až 3 se zhutněním | m2 | 6.82 | 0 | 0 | CS ÚRS 2022 02 |  |  | základní | 0.025 | 0.1705 | 0 | 0 | 0 | 0 | 4 | K | 2 |  |  |  | ROZPOCET | 0 | 0 | 0 | 0 | 0 | 1 | 0 | 4 | 867910540
| Online PSC |  | https://podminky.urs.cz/item/CS_URS_2022_02/181951112 | [15 empty] | Online PSC | 2
| VV |  | 8*0,6+(1,7*1,4-0,6*0,6) |  | 6.82 | [13 empty] | VV | 2 | 2 | True | 1 | ROZPOCET
| D | 4 | Vodorovné konstrukce |  |  |  | 0 | [5 empty] | 1.2591 |  | 0 |  | 0 | 1 | D | 1 |  |  |  | ROZPOCET | [6 empty] | 0
10 | K | 451573111 | Lože pod potrubí, stoky a drobné objekty v otevřeném výkopu z písku a štěrkopísku do 63 mm | m3 | 0.956 | 0 | 0 | CS ÚRS 2022 02 |  |  | základní | 1.317 | 1.2591 | 0 | 0 | 0 | 0 | 4 | K | 2 |  |  |  | ROZPOCET | 0 | 0 | 0 | 0 | 0 | 1 | 0 | 4 | -1791042660
| Online PSC |  | https://podminky.urs.cz/item/CS_URS_2022_02/451573111 | [15 empty] | Online PSC | 2
| VV |  | 8*0,6*0,1+1,7*1,4*0,2 |  | 0.956 | [13 empty] | VV | 2 | 2 | True | 1 | ROZPOCET
| D | 8 | Trubní vedení |  |  |  | 0 | [5 empty] | 10.9295 |  | 0.63754 |  | 0 | 1 | D | 1 |  |  |  | ROZPOCET | [6 empty] | 0
11 | K | 871171141 | Montáž vodovodního potrubí z plastů v otevřeném výkopu z polyetylenu PE 100 svařovaných na tupo SDR 11/PN16 D 40 x 3,7 mm | m | 8.3 | 0 | 0 | CS ÚRS 2022 02 |  |  | základní | 0.155 | 1.2865 | 0 | 0 | 0 | 0 | 4 | K | 2 |  |  |  | ROZPOCET | 0 | 0 | 0 | 0 | 0 | 1 | 0 | 4 | 1493414542
| Online PSC |  | https://podminky.urs.cz/item/CS_URS_2022_02/871171141 | [15 empty] | Online PSC | 2
12 | M | 28613171 | potrubí vodovodní PE100 SDR11 se signalizační vrstvou 100m 40x3,7mm | m | 8.425 | 0 | 0 | CS ÚRS 2022 02 |  |  | základní | 0 | 0 | 0.00043 | 0.0036228 | 0 | 0 | 8 | M | 2 |  |  |  | ROZPOCET | 0 | 0 | 0 | 0 | 0 | 1 | 0 | 4 | 1543266614
| VV |  | 8,30049261083744*1,015 'Přepočtené koeficientem množství |  | 8.425 | [13 empty] | VV | 2 | 2 | False | 1 | ROZPOCET
13 | K | 891211112 | Montáž vodovodních armatur na potrubí šoupátek nebo klapek uzavíracích v otevřeném výkopu nebo v šachtách s osazením zemní soupravy (bez poklopů) DN 50 | kus | 1 | 0 | 0 | CS ÚRS 2022 02 |  |  | základní | 1.278 | 1.278 | 0.00072 | 0.00072 | 0 | 0 | 4 | K | 2 |  |  |  | ROZPOCET | 0 | 0 | 0 | 0 | 0 | 1 | 0 | 4 | -1470573133
| Online PSC |  | https://podminky.urs.cz/item/CS_URS_2022_02/891211112 | [15 empty] | Online PSC | 2
14 | M | 42221421 | šoupátko přípojkové přímé č. 2800 2" PN 16 připojovací rozměr 50x2" s ISO výstupem PE pr. 63 mm | kus | 1 | 0 | 0 | CS ÚRS 2022 02 |  |  | základní | 0 | 0 | 0.004 | 0.004 | 0 | 0 | 8 | M | 2 |  |  |  | ROZPOCET | 0 | 0 | 0 | 0 | 0 | 1 | 0 | 4 | 751427542
15 | M | 42291066 | souprava zemní pro šoupátka DN 40-50mm Rd 1,25m | kus | 1 | 0 | 0 | CS ÚRS 2022 02 |  |  | základní | 0 | 0 | 0.0035 | 0.0035 | 0 | 0 | 8 | M | 2 |  |  |  | ROZPOCET | 0 | 0 | 0 | 0 | 0 | 1 | 0 | 4 | -1119811441
16 | K | 891399111 | Montáž vodovodních armatur na potrubí navrtávacích pasů s ventilem Jt 1 MPa, na potrubí z trub litinových, ocelových nebo plastických hmot DN 400 | kus | 1 | 0 | 0 | CS ÚRS 2022 02 |  |  | základní | 3.9 | 3.9 | 0 | 0 | 0 | 0 | 4 | K | 2 |  |  |  | ROZPOCET | 0 | 0 | 0 | 0 | 0 | 1 | 0 | 4 | 1587188273
| Online PSC |  | https://podminky.urs.cz/item/CS_URS_2022_02/891399111 | [15 empty] | Online PSC | 2
17 | M | 42273582 | pás navrtávací se závitovým výstupem z tvárné litiny pro vodovodní PE a PVC potrubí 400-2" | kus | 1 | 0 | 0 | CS ÚRS 2022 02 |  |  | základní | 0 | 0 | 0.0049 | 0.0049 | 0 | 0 | 8 | M | 2 |  |  |  | ROZPOCET | 0 | 0 | 0 | 0 | 0 | 1 | 0 | 4 | 197652507
18 | K | 892233122 | Proplach a dezinfekce vodovodního potrubí DN od 40 do 70 | m | 9 | 0 | 0 | CS ÚRS 2022 02 |  |  | základní | 0.062 | 0.558 | 0 | 0 | 0 | 0 | 4 | K | 2 |  |  |  | ROZPOCET | 0 | 0 | 0 | 0 | 0 | 1 | 0 | 4 | -155014308
| Online PSC |  | https://podminky.urs.cz/item/CS_URS_2022_02/892233122 | [15 empty] | Online PSC | 2
19 | K | 892241111 | Tlakové zkoušky vodou na potrubí DN do 80 | m | 9 | 0 | 0 | CS ÚRS 2022 02 |  |  | základní | 0.044 | 0.396 | 0 | 0 | 0 | 0 | 4 | K | 2 |  |  |  | ROZPOCET | 0 | 0 | 0 | 0 | 0 | 1 | 0 | 4 | 1003592240
| Online PSC |  | https://podminky.urs.cz/item/CS_URS_2022_02/892241111 | [15 empty] | Online PSC | 2
20 | K | 893811113 | Osazení vodoměrné šachty z polypropylenu PP samonosné pro běžné zatížení hranaté, půdorysné plochy do 1,1 m2, světlé hloubky od 1,4 m do 1,6 m | kus | 1 | 0 | 0 | CS ÚRS 2022 02 |  |  | základní | 2 | 2 | 0.36191 | 0.36191 | 0 | 0 | 4 | K | 2 |  |  |  | ROZPOCET | 0 | 0 | 0 | 0 | 0 | 1 | 0 | 4 | 709487012
| Online PSC |  | https://podminky.urs.cz/item/CS_URS_2022_02/893811113 | [15 empty] | Online PSC | 2
21 | M | 56230554 | šachta vodoměrná samonosná hranatá 0,9/1,2/1,5 m | kus | 1 | 0 | 0 | CS ÚRS 2022 02 |  |  | základní | 0 | 0 | 0.12 | 0.12 | 0 | 0 | 8 | M | 2 |  |  |  | ROZPOCET | 0 | 0 | 0 | 0 | 0 | 1 | 0 | 4 | 973159945
22 | K | 899401112 | Osazení poklopů litinových šoupátkových | kus | 1 | 0 | 0 | CS ÚRS 2022 02 |  |  | základní | 0.863 | 0.863 | 0.12303 | 0.12303 | 0 | 0 | 4 | K | 2 |  |  |  | ROZPOCET | 0 | 0 | 0 | 0 | 0 | 1 | 0 | 4 | -1165200820
| Online PSC |  | https://podminky.urs.cz/item/CS_URS_2022_02/899401112 | [15 empty] | Online PSC | 2
23 | M | 42291352 | poklop litinový šoupátkový pro zemní soupravy osazení do terénu a do vozovky | kus | 1 | 0 | 0 | CS ÚRS 2022 02 |  |  | základní | 0 | 0 | 0.0133 | 0.0133 | 0 | 0 | 8 | M | 2 |  |  |  | ROZPOCET | 0 | 0 | 0 | 0 | 0 | 1 | 0 | 4 | -812273825
24 | K | 899721111 | Signalizační vodič na plastové potrubí DN do 150 mm | m | 8 | 0 | 0 | CS ÚRS 2022 02 |  |  | základní | 0.054 | 0.432 | 0.00019 | 0.00152 | 0 | 0 | 4 | K | 2 |  |  |  | ROZPOCET | 0 | 0 | 0 | 0 | 0 | 1 | 0 | 4 | -828171629
| Online PSC |  | https://podminky.urs.cz/item/CS_URS_2022_02/899721111 | [15 empty] | Online PSC | 2
25 | K | 899722114 | Krytí potrubí z plastů výstražnou fólií z PVC šířky 40 cm | m | 8 | 0 | 0 | CS ÚRS 2022 02 |  |  | základní | 0.027 | 0.216 | 0.00013 | 0.00104 | 0 | 0 | 4 | K | 2 |  |  |  | ROZPOCET | 0 | 0 | 0 | 0 | 0 | 1 | 0 | 4 | -1070495952
| Online PSC |  | https://podminky.urs.cz/item/CS_URS_2022_02/899722114 | [15 empty] | Online PSC | 2
| D | 998 | Přesun hmot |  |  |  | 0 | [5 empty] | 0.94424 |  | 0 |  | 0 | 1 | D | 1 |  |  |  | ROZPOCET | [6 empty] | 0
26 | K | 998276101 | Přesun hmot pro trubní vedení hloubené z trub z plastických hmot nebo sklolaminátových pro vodovody nebo kanalizace v otevřeném výkopu dopravní vzdálenost do 15 m | t | 0.638 | 0 | 0 | CS ÚRS 2022 02 |  |  | základní | 1.48 | 0.94424 | 0 | 0 | 0 | 0 | 4 | K | 2 |  |  |  | ROZPOCET | 0 | 0 | 0 | 0 | 0 | 1 | 0 | 4 | -382511100
| Online PSC |  | https://podminky.urs.cz/item/CS_URS_2022_02/998276101 | [15 empty] | Online PSC | 2
| D | PSV | Práce a dodávky PSV |  |  |  | 0 | [5 empty] | 0.26 |  | 0.0007 |  | 0 | 2 | D | 0 |  |  |  | ROZPOCET | [6 empty] | 0
| D | 722 | Zdravotechnika - vnitřní vodovod |  |  |  | 0 | [5 empty] | 0.26 |  | 0.0007 |  | 0 | 2 | D | 1 |  |  |  | ROZPOCET | [6 empty] | 0
27 | K | 722232046 | Armatury se dvěma závity kulové kohouty PN 42 do 185 °C přímé vnitřní závit G 5/4" | kus | 1 | 0 | 0 | CS ÚRS 2022 02 |  |  | základní | 0.26 | 0.26 | 0.0007 | 0.0007 | 0 | 0 | 16 | K | 2 |  |  |  | ROZPOCET | 0 | 0 | 0 | 0 | 0 | 1 | 0 | 16 | -1091940425
| Online PSC |  | https://podminky.urs.cz/item/CS_URS_2022_02/722232046 | [15 empty] | Online PSC | 2
28 | K | 998722201 | Přesun hmot pro vnitřní vodovod stanovený procentní sazbou (%) z ceny vodorovná dopravní vzdálenost do 50 m v objektech výšky do 6 m | % | 0 | 1.02 | 0 | CS ÚRS 2022 02 |  |  | základní | 0 | 0 | 0 | 0 | 0 | 0 | 16 | K | 2 |  |  |  | ROZPOCET | 0 | 0 | 0 | 0 | 0 | 1 | 0 | 16 | -240870457
| Online PSC |  | https://podminky.urs.cz/item/CS_URS_2022_02/998722201 | [15 empty] | Online PSC | 2
| D | M | Práce a dodávky M |  |  |  | 0 | [5 empty] | 1.242 |  | 0.00051 |  | 0 | 3 | D | 0 |  |  |  | ROZPOCET | [6 empty] | 0
| D | 23-M | Montáže potrubí |  |  |  | 0 | [5 empty] | 1.242 |  | 0.00051 |  | 0 | 3 | D | 1 |  |  |  | ROZPOCET | [6 empty] | 0
29 | K | 230205231 | Montáž trubních dílů PE průměru do 110 mm elektrotvarovky nebo svařované na tupo Ø 40, tl. stěny 3,7 mm | kus | 3 | 0 | 0 | CS ÚRS 2022 02 |  |  | základní | 0.414 | 1.242 | 0 | 0 | 0 | 0 | 64 | K | 2 |  |  |  | ROZPOCET | 0 | 0 | 0 | 0 | 0 | 1 | 0 | 64 | 1609992863
| Online PSC |  | https://podminky.urs.cz/item/CS_URS_2022_02/230205231 | [15 empty] | Online PSC | 2
30 | M | 28653125 | redukce svařovací na tupo potrubí PE 100 SDR11 63/50 | kus | 1 | 0 | 0 | CS ÚRS 2022 02 |  |  | základní | 0 | 0 | 0.00013 | 0.00013 | 0 | 0 | 128 | M | 2 |  |  |  | ROZPOCET | 0 | 0 | 0 | 0 | 0 | 1 | 0 | 128 | 2071640055
31 | M | 28653124 | redukce svařovací na tupo potrubí PE 100 SDR11 50/40 | kus | 1 | 0 | 0 | CS ÚRS 2022 02 |  |  | základní | 0 | 0 | 8e-05 | 8e-05 | 0 | 0 | 128 | M | 2 |  |  |  | ROZPOCET | 0 | 0 | 0 | 0 | 0 | 1 | 0 | 128 | 643013005
32 | M | 28654309 | přechodka PPR s vnitřním kovovým závitem D 40x5/4" | kus | 1 | 0 | 0 | CS ÚRS 2022 02 |  |  | základní | 0 | 0 | 0.0003 | 0.0003 | 0 | 0 | 128 | M | 2 |  |  |  | ROZPOCET | 0 | 0 | 0 | 0 | 0 | 1 | 0 | 128 | 1371151586

## HalaSend-DV - Dešťové vody
[9 empty] | >> skryté sloupce << | [9 empty] | {aeee7d13-24a3-4bf0-b37c-5339692e9510}
2
| KRYCÍ LIST SOUPISU PRACÍ | [8 empty] | v --- níže se nacházejí doplnkové a pomocné údaje k sestavám --- v | [8 empty] | False
Stavba:
Novostavba prodejní a skladové haly
Objekt:
HalaSend-DV - Dešťové vody
| KSO: |  |  |  |  | CC-CZ:
| Místo: |  | poz.č. 205/6, k.ú. Sendražice u Kolína |  |  | Datum:
| Zadavatel: |  |  |  |  | IČ:
|  | KOLON INVEST s.r.o., Kolín |  |  |  | DIČ:
| Zhotovitel: |  |  |  |  | IČ:
DIČ:
| Projektant: |  |  |  |  | IČ:
DIČ:
| Zpracovatel: |  |  |  |  | IČ:
DIČ:
Poznámka:
| Cena bez DPH | [5 empty] | 0
|  |  | Základ daně |  |  | Sazba daně | Výše daně
| DPH | základní | 0 |  |  | 21% | 0
|  | snížená | 0 |  |  | 15% | 0
|  | zákl. přenesená | 0 |  |  | 21% | 0
|  | sníž. přenesená | 0 |  |  | 15% | 0
|  | nulová | 0 |  |  | 0% | 0
| Cena s DPH |  |  | v | CZK |  | 0
REKAPITULACE ČLENĚNÍ SOUPISU PRACÍ
Stavba:
Novostavba prodejní a skladové haly
Objekt:
HalaSend-DV - Dešťové vody
Místo: |  |  | poz.č. 205/6, k.ú. Sendražice u Kolína |  |  | Datum:
Zadavatel: |  |  | KOLON INVEST s.r.o., Kolín |  |  | Projektant: | 0
Zhotovitel: | [5 empty] | Zpracovatel: | 0
Kód dílu - Popis | [6 empty] | Cena celkem [CZK]
Náklady stavby celkem | [6 empty] | 0 | [12 empty] | -1
| HSV - Práce a dodávky HSV | [5 empty] | 0
| 1 - Zemní práce | [5 empty] | 0
| 4 - Vodorovné konstrukce | [5 empty] | 0
| 8 - Trubní vedení | [5 empty] | 0
| 998 - Přesun hmot | [5 empty] | 0
| PSV - Práce a dodávky PSV | [5 empty] | 0
| 721 - Zdravotechnika - vnitřní kanalizace | [5 empty] | 0
SOUPIS PRACÍ
Stavba:
Novostavba prodejní a skladové haly
Objekt:
HalaSend-DV - Dešťové vody
Místo: |  |  | poz.č. 205/6, k.ú. Sendražice u Kolína |  |  | Datum:
Zadavatel: |  |  | KOLON INVEST s.r.o., Kolín |  |  | Projektant: | 0
Zhotovitel: | [5 empty] | Zpracovatel: | 0
PČ | Typ | Kód | Popis | MJ | Množství | J.cena [CZK] | Cena celkem [CZK] | Cenová soustava |  |  | DPH | J. Nh [h] | Nh celkem [h] | J. hmotnost [t] | Hmotnost celkem [t] | J. suť [t] | Suť Celkem [t]
Náklady soupisu celkem | [6 empty] | 0 | [5 empty] | 391.467 |  | 0.6598 |  | 0 |  | D | -1 | [10 empty] | 0
| D | HSV | Práce a dodávky HSV |  |  |  | 0 | [5 empty] | 384.759 |  | 0.6418 |  | 0 | 1 | D | 0 |  |  |  | ROZPOCET | [6 empty] | 0
| D | 1 | Zemní práce |  |  |  | 0 | [5 empty] | 312.3755 |  | 0 |  | 0 | 1 | D | 1 |  |  |  | ROZPOCET | [6 empty] | 0
1 | K | 132212121 | Hloubení zapažených rýh šířky do 800 mm ručně s urovnáním dna do předepsaného profilu a spádu v hornině třídy těžitelnosti I skupiny 3 soudržných | m3 | 31.2 | 0 | 0 | CS ÚRS 2022 02 |  |  | základní | 5.619 | 175.3128 | 0 | 0 | 0 | 0 | 4 | K | 2 |  |  |  | ROZPOCET | 0 | 0 | 0 | 0 | 0 | 1 | 0 | 4 | 1479959623
| Online PSC |  | https://podminky.urs.cz/item/CS_URS_2022_02/132212121 | [15 empty] | Online PSC | 2
| VV |  | (17+22)*0,8*1 |  | 31.2 | [13 empty] | VV | 2 | 2 | True | 1 | ROZPOCET
2 | K | 162751117 | Vodorovné přemístění výkopku nebo sypaniny po suchu na obvyklém dopravním prostředku, bez naložení výkopku, avšak se složením bez rozhrnutí z horniny třídy těžitelnosti I skupiny 1 až 3 na vzdálenost přes 9 000 do 10 000 m | m3 | 18.623 | 0 | 0 | CS ÚRS 2022 02 |  |  | základní | 0.087 | 1.6202 | 0 | 0 | 0 | 0 | 4 | K | 2 |  |  |  | ROZPOCET | 0 | 0 | 0 | 0 | 0 | 1 | 0 | 4 | 1541964693
| Online PSC |  | https://podminky.urs.cz/item/CS_URS_2022_02/162751117 | [15 empty] | Online PSC | 2
| VV |  | 178*0,1*0,8+178*3,14*(0,16)^2/4+9*0,1*0,8+9*3,14*(0,110)^2/4 |  | 18.623 | [13 empty] | VV | 2 | 2 | True | 1 | ROZPOCET
3 | K | 171201221 | Poplatek za uložení stavebního odpadu na skládce (skládkovné) zeminy a kamení zatříděného do Katalogu odpadů pod kódem 17 05 04 | t | 33.521 | 0 | 0 | CS ÚRS 2022 02 |  |  | základní | 0 | 0 | 0 | 0 | 0 | 0 | 4 | K | 2 |  |  |  | ROZPOCET | 0 | 0 | 0 | 0 | 0 | 1 | 0 | 4 | -969972666
| Online PSC |  | https://podminky.urs.cz/item/CS_URS_2022_02/171201221 | [15 empty] | Online PSC | 2
| VV |  | 18,623*1,8 |  | 33.521 | [13 empty] | VV | 2 | 2 | True | 1 | ROZPOCET
4 | K | 171251201 | Uložení sypaniny na skládky nebo meziskládky bez hutnění s upravením uložené sypaniny do předepsaného tvaru | m3 | 18.623 | 0 | 0 | CS ÚRS 2022 02 |  |  | základní | 0.009 | 0.16761 | 0 | 0 | 0 | 0 | 4 | K | 2 |  |  |  | ROZPOCET | 0 | 0 | 0 | 0 | 0 | 1 | 0 | 4 | -1103698392
| Online PSC |  | https://podminky.urs.cz/item/CS_URS_2022_02/171251201 | [15 empty] | Online PSC | 2
5 | K | 174111101 | Zásyp sypaninou z jakékoliv horniny ručně s uložením výkopku ve vrstvách se zhutněním jam, šachet, rýh nebo kolem objektů v těchto vykopávkách | m3 | 54.344 | 0 | 0 | CS ÚRS 2022 02 |  |  | základní | 0.632 | 34.3454 | 0 | 0 | 0 | 0 | 4 | K | 2 |  |  |  | ROZPOCET | 0 | 0 | 0 | 0 | 0 | 1 | 0 | 4 | 7051767
| Online PSC |  | https://podminky.urs.cz/item/CS_URS_2022_02/174111101 | [15 empty] | Online PSC | 2
| VV |  | 31,2+(148*0,8*0,9)-18,623-64,793 |  | 54.344 | [13 empty] | VV | 2 | 2 | True | 1 | ROZPOCET
6 | K | 175111101 | Obsypání potrubí ručně sypaninou z vhodných hornin tř. 1 až 4 nebo materiálem připraveným podél výkopu ve vzdálenosti do 3 m od jeho kraje, pro jakoukoliv hloubku výkopu a míru zhutnění bez prohození sypaniny | m3 | 64.793 | 0 | 0 | CS ÚRS 2022 02 |  |  | základní | 1.5 | 97.1895 | 0 | 0 | 0 | 0 | 4 | K | 2 |  |  |  | ROZPOCET | 0 | 0 | 0 | 0 | 0 | 1 | 0 | 4 | 345594833
| Online PSC |  | https://podminky.urs.cz/item/CS_URS_2022_02/175111101 | [15 empty] | Online PSC | 2
| VV |  | 178*0,8*0,46-178*3,14*(0,16)^2/4+9*0,8*0,41-9*3,14*(0,11)^2/4 |  | 64.793 | [13 empty] | VV | 2 | 2 | True | 1 | ROZPOCET
7 | K | 181951112 | Úprava pláně vyrovnáním výškových rozdílů strojně v hornině třídy těžitelnosti I, skupiny 1 až 3 se zhutněním | m2 | 149.6 | 0 | 0 | CS ÚRS 2022 02 |  |  | základní | 0.025 | 3.74 | 0 | 0 | 0 | 0 | 4 | K | 2 |  |  |  | ROZPOCET | 0 | 0 | 0 | 0 | 0 | 1 | 0 | 4 | -1356103497
| Online PSC |  | https://podminky.urs.cz/item/CS_URS_2022_02/181951112 | [15 empty] | Online PSC | 2
| VV |  | (178+9)*0,8 |  | 149.6 | [13 empty] | VV | 2 | 2 | True | 1 | ROZPOCET
| D | 4 | Vodorovné konstrukce |  |  |  | 0 | [5 empty] | 19.8183 |  | 0 |  | 0 | 1 | D | 1 |  |  |  | ROZPOCET | [6 empty] | 0
8 | K | 451573111 | Lože pod potrubí, stoky a drobné objekty v otevřeném výkopu z písku a štěrkopísku do 63 mm | m3 | 14.96 | 0 | 0 | CS ÚRS 2022 02 |  |  | základní | 1.317 | 19.7023 | 0 | 0 | 0 | 0 | 4 | K | 2 |  |  |  | ROZPOCET | 0 | 0 | 0 | 0 | 0 | 1 | 0 | 4 | 30400710
| Online PSC |  | https://podminky.urs.cz/item/CS_URS_2022_02/451573111 | [15 empty] | Online PSC | 2
| VV |  | (178+9)*0,8*0,1 |  | 14.96 | [13 empty] | VV | 2 | 2 | True | 1 | ROZPOCET
9 | K | 452313141 | Podkladní a zajišťovací konstrukce z betonu prostého v otevřeném výkopu bloky pro potrubí z betonu tř. C 16/20 | m3 | 0.096 | 0 | 0 | CS ÚRS 2022 02 |  |  | základní | 1.208 | 0.11597 | 0 | 0 | 0 | 0 | 4 | K | 2 |  |  |  | ROZPOCET | 0 | 0 | 0 | 0 | 0 | 1 | 0 | 4 | 1527761894
| Online PSC |  | https://podminky.urs.cz/item/CS_URS_2022_02/452313141 | [15 empty] | Online PSC | 2
| VV |  | 0,2*0,2*0,2*12 |  | 0.096 | [13 empty] | VV | 2 | 2 | True | 1 | ROZPOCET
| D | 8 | Trubní vedení |  |  |  | 0 | [5 empty] | 51.615 |  | 0.6418 |  | 0 | 1 | D | 1 |  |  |  | ROZPOCET | [6 empty] | 0
10 | K | 871263121 | Montáž kanalizačního potrubí z plastů z tvrdého PVC těsněných gumovým kroužkem v otevřeném výkopu ve sklonu do 20 % DN 110 | m | 15 | 0 | 0 | CS ÚRS 2022 02 |  |  | základní | 0.19 | 2.85 | 1e-05 | 0.00015 | 0 | 0 | 4 | K | 2 |  |  |  | ROZPOCET | 0 | 0 | 0 | 0 | 0 | 1 | 0 | 4 | -1087626260
| Online PSC |  | https://podminky.urs.cz/item/CS_URS_2022_02/871263121 | [15 empty] | Online PSC | 2
11 | M | 28611113 | trubka kanalizační PVC DN 110x1000mm SN4 | m | 15.45 | 0 | 0 | CS ÚRS 2022 02 |  |  | základní | 0 | 0 | 0.0014 | 0.02163 | 0 | 0 | 8 | M | 2 |  |  |  | ROZPOCET | 0 | 0 | 0 | 0 | 0 | 1 | 0 | 4 | -1932942465
| VV |  | 15*1,03 'Přepočtené koeficientem množství |  | 15.45 | [13 empty] | VV | 2 | 2 | False | 1 | ROZPOCET
12 | K | 871313121 | Montáž potrubí z kanalizačních trub z PVC otevřený výkop sklon do 20 % DN 150 | m | 178 | 0 | 0 | CS ÚRS 2022 02 |  |  | základní | 0.066 | 11.748 | 4.48e-06 | 0.00079744 | 0 | 0 | 4 | K | 2 |  |  |  | ROZPOCET | 0 | 0 | 0 | 0 | 0 | 1 | 0 | 4 | -2056376143
| Online PSC |  | https://podminky.urs.cz/item/CS_URS_2022_02/871313121 | [15 empty] | Online PSC | 2
13 | M | 28611131 | trubka kanalizační PVC DN 160x1000 mm SN4 | m | 183.34 | 0 | 0 | CS ÚRS 2022 02 |  |  | základní | 0 | 0 | 0.00294 | 0.53902 | 0 | 0 | 8 | M | 2 |  |  |  | ROZPOCET | 0 | 0 | 0 | 0 | 0 | 1 | 0 | 4 | -85539643
| VV |  | 178*1,03 'Přepočtené koeficientem množství |  | 183.34 | [13 empty] | VV | 2 | 2 | False | 1 | ROZPOCET
14 | K | 877265211 | Montáž tvarovek na kanalizačním potrubí z trub z plastu z tvrdého PVC nebo z polypropylenu v otevřeném výkopu jednoosých DN 110 | kus | 12 | 0 | 0 | CS ÚRS 2022 02 |  |  | základní | 0.572 | 6.864 | 0 | 0 | 0 | 0 | 4 | K | 2 |  |  |  | ROZPOCET | 0 | 0 | 0 | 0 | 0 | 1 | 0 | 4 | -67402268
| Online PSC |  | https://podminky.urs.cz/item/CS_URS_2022_02/877265211 | [15 empty] | Online PSC | 2
15 | M | 28611353 | koleno kanalizační PVC KG 110x87° | kus | 12 | 0 | 0 | CS ÚRS 2022 02 |  |  | základní | 0 | 0 | 0.00034 | 0.00408 | 0 | 0 | 8 | M | 2 |  |  |  | ROZPOCET | 0 | 0 | 0 | 0 | 0 | 1 | 0 | 4 | -600058797
16 | K | 877315211 | Montáž tvarovek na kanalizačním potrubí z trub z plastu z tvrdého PVC nebo z polypropylenu v otevřeném výkopu jednoosých DN 160 | kus | 8 | 0 | 0 | CS ÚRS 2022 02 |  |  | základní | 0.683 | 5.464 | 0 | 0 | 0 | 0 | 4 | K | 2 |  |  |  | ROZPOCET | 0 | 0 | 0 | 0 | 0 | 1 | 0 | 4 | 4925912
| Online PSC |  | https://podminky.urs.cz/item/CS_URS_2022_02/877315211 | [15 empty] | Online PSC | 2
17 | M | 28611361 | koleno kanalizační PVC KG 160x45° | kus | 4 | 0 | 0 | CS ÚRS 2022 02 |  |  | základní | 0 | 0 | 0.00065 | 0.0026 | 0 | 0 | 8 | M | 2 |  |  |  | ROZPOCET | 0 | 0 | 0 | 0 | 0 | 1 | 0 | 4 | -1800106833
18 | M | 28611504 | redukce kanalizační PVC 160/110 | kus | 4 | 0 | 0 | CS ÚRS 2022 02 |  |  | základní | 0 | 0 | 0.00046 | 0.00184 | 0 | 0 | 8 | M | 2 |  |  |  | ROZPOCET | 0 | 0 | 0 | 0 | 0 | 1 | 0 | 4 | 2114775408
19 | K | 877315221 | Montáž tvarovek na kanalizačním potrubí z trub z plastu z tvrdého PVC nebo z polypropylenu v otevřeném výkopu dvouosých DN 160 | kus | 8 | 0 | 0 | CS ÚRS 2022 02 |  |  | základní | 1.132 | 9.056 | 1e-05 | 8e-05 | 0 | 0 | 4 | K | 2 |  |  |  | ROZPOCET | 0 | 0 | 0 | 0 | 0 | 1 | 0 | 4 | 406765432
| Online PSC |  | https://podminky.urs.cz/item/CS_URS_2022_02/877315221 | [15 empty] | Online PSC | 2
20 | M | 28611390 | odbočka kanalizační plastová s hrdlem KG 160/110/45° | kus | 8 | 0 | 0 | CS ÚRS 2022 02 |  |  | základní | 0 | 0 | 0.00123 | 0.00984 | 0 | 0 | 8 | M | 2 |  |  |  | ROZPOCET | 0 | 0 | 0 | 0 | 0 | 1 | 0 | 4 | 529067258
21 | K | 899721111 | Signalizační vodič na plastové potrubí DN do 150 mm | m | 193 | 0 | 0 | CS ÚRS 2022 02 |  |  | základní | 0.054 | 10.422 | 0.00019 | 0.03667 | 0 | 0 | 4 | K | 2 |  |  |  | ROZPOCET | 0 | 0 | 0 | 0 | 0 | 1 | 0 | 4 | 441853373
| Online PSC |  | https://podminky.urs.cz/item/CS_URS_2022_02/899721111 | [15 empty] | Online PSC | 2
22 | K | 899722114 | Krytí potrubí z plastů výstražnou fólií z PVC šířky 40 cm | m | 193 | 0 | 0 | CS ÚRS 2022 02 |  |  | základní | 0.027 | 5.211 | 0.00013 | 0.02509 | 0 | 0 | 4 | K | 2 |  |  |  | ROZPOCET | 0 | 0 | 0 | 0 | 0 | 1 | 0 | 4 | -2090723780
| Online PSC |  | https://podminky.urs.cz/item/CS_URS_2022_02/899722114 | [15 empty] | Online PSC | 2
| D | 998 | Přesun hmot |  |  |  | 0 | [5 empty] | 0.95016 |  | 0 |  | 0 | 1 | D | 1 |  |  |  | ROZPOCET | [6 empty] | 0
23 | K | 998276101 | Přesun hmot pro trubní vedení hloubené z trub z plastických hmot nebo sklolaminátových pro vodovody nebo kanalizace v otevřeném výkopu dopravní vzdálenost do 15 m | t | 0.642 | 0 | 0 | CS ÚRS 2022 02 |  |  | základní | 1.48 | 0.95016 | 0 | 0 | 0 | 0 | 4 | K | 2 |  |  |  | ROZPOCET | 0 | 0 | 0 | 0 | 0 | 1 | 0 | 4 | -1747788502
| Online PSC |  | https://podminky.urs.cz/item/CS_URS_2022_02/998276101 | [15 empty] | Online PSC | 2
| D | PSV | Práce a dodávky PSV |  |  |  | 0 | [5 empty] | 6.708 |  | 0.018 |  | 0 | 2 | D | 0 |  |  |  | ROZPOCET | [6 empty] | 0
| D | 721 | Zdravotechnika - vnitřní kanalizace |  |  |  | 0 | [5 empty] | 6.708 |  | 0.018 |  | 0 | 2 | D | 1 |  |  |  | ROZPOCET | [6 empty] | 0
24 | K | 721242105 | Lapače střešních splavenin polypropylenové (PP) se svislým odtokem DN 110 | kus | 12 | 0 | 0 | CS ÚRS 2022 02 |  |  | základní | 0.559 | 6.708 | 0.0015 | 0.018 | 0 | 0 | 16 | K | 2 |  |  |  | ROZPOCET | 0 | 0 | 0 | 0 | 0 | 1 | 0 | 16 | -1990976640
| Online PSC |  | https://podminky.urs.cz/item/CS_URS_2022_02/721242105 | [15 empty] | Online PSC | 2
25 | K | 998721201 | Přesun hmot pro vnitřní kanalizace stanovený procentní sazbou (%) z ceny vodorovná dopravní vzdálenost do 50 m v objektech výšky do 6 m | % | 0 | 1.68 | 0 | CS ÚRS 2022 02 |  |  | základní | 0 | 0 | 0 | 0 | 0 | 0 | 16 | K | 2 |  |  |  | ROZPOCET | 0 | 0 | 0 | 0 | 0 | 1 | 0 | 16 | -327084855
| Online PSC |  | https://podminky.urs.cz/item/CS_URS_2022_02/998721201 | [15 empty] | Online PSC | 2

## HalaSend-PlPř - Plynovodn...
[9 empty] | >> skryté sloupce << | [9 empty] | {21d16e49-bd35-4312-98d4-e3178a30f36f}
2
| KRYCÍ LIST SOUPISU PRACÍ | [8 empty] | v --- níže se nacházejí doplnkové a pomocné údaje k sestavám --- v | [8 empty] | False
Stavba:
Novostavba prodejní a skladové haly
Objekt:
HalaSend-PlPř - Plynovodní přípojka
| KSO: |  |  |  |  | CC-CZ:
| Místo: |  | poz.č. 205/6, k.ú. Sendražice u Kolína |  |  | Datum:
| Zadavatel: |  |  |  |  | IČ:
|  | KOLON INVEST s.r.o., Kolín |  |  |  | DIČ:
| Zhotovitel: |  |  |  |  | IČ:
DIČ:
| Projektant: |  |  |  |  | IČ:
DIČ:
| Zpracovatel: |  |  |  |  | IČ:
DIČ:
Poznámka:
| Cena bez DPH | [5 empty] | 0
|  |  | Základ daně |  |  | Sazba daně | Výše daně
| DPH | základní | 0 |  |  | 21% | 0
|  | snížená | 0 |  |  | 15% | 0
|  | zákl. přenesená | 0 |  |  | 21% | 0
|  | sníž. přenesená | 0 |  |  | 15% | 0
|  | nulová | 0 |  |  | 0% | 0
| Cena s DPH |  |  | v | CZK |  | 0
REKAPITULACE ČLENĚNÍ SOUPISU PRACÍ
Stavba:
Novostavba prodejní a skladové haly
Objekt:
HalaSend-PlPř - Plynovodní přípojka
Místo: |  |  | poz.č. 205/6, k.ú. Sendražice u Kolína |  |  | Datum:
Zadavatel: |  |  | KOLON INVEST s.r.o., Kolín |  |  | Projektant: | 0
Zhotovitel: | [5 empty] | Zpracovatel: | 0
Kód dílu - Popis | [6 empty] | Cena celkem [CZK]
Náklady stavby celkem | [6 empty] | 0 | [12 empty] | -1
| HSV - Práce a dodávky HSV | [5 empty] | 0
| 1 - Zemní práce | [5 empty] | 0
| 4 - Vodorovné konstrukce | [5 empty] | 0
| 8 - Trubní vedení | [5 empty] | 0
| PSV - Práce a dodávky PSV | [5 empty] | 0
| 723 - Zdravotechnika - vnitřní plynovod | [5 empty] | 0
| M - Práce a dodávky M | [5 empty] | 0
| 23-M - Montáže potrubí | [5 empty] | 0
| HZS - Hodinové zúčtovací sazby | [5 empty] | 0
SOUPIS PRACÍ
Stavba:
Novostavba prodejní a skladové haly
Objekt:
HalaSend-PlPř - Plynovodní přípojka
Místo: |  |  | poz.č. 205/6, k.ú. Sendražice u Kolína |  |  | Datum:
Zadavatel: |  |  | KOLON INVEST s.r.o., Kolín |  |  | Projektant: | 0
Zhotovitel: | [5 empty] | Zpracovatel: | 0
PČ | Typ | Kód | Popis | MJ | Množství | J.cena [CZK] | Cena celkem [CZK] | Cenová soustava |  |  | DPH | J. Nh [h] | Nh celkem [h] | J. hmotnost [t] | Hmotnost celkem [t] | J. suť [t] | Suť Celkem [t]
Náklady soupisu celkem | [6 empty] | 0 | [5 empty] | 87.3773 |  | 0.015408 |  | 0 |  | D | -1 | [10 empty] | 0
| D | HSV | Práce a dodávky HSV |  |  |  | 0 | [5 empty] | 23.3473 |  | 0.00211 |  | 0 | 1 | D | 0 |  |  |  | ROZPOCET | [6 empty] | 0
| D | 1 | Zemní práce |  |  |  | 0 | [5 empty] | 21.8051 |  | 0 |  | 0 | 1 | D | 1 |  |  |  | ROZPOCET | [6 empty] | 0
1 | K | 129001101 | Příplatek k cenám vykopávek za ztížení vykopávky v blízkosti podzemního vedení nebo výbušnin v horninách jakékoliv třídy | m3 | 0.6 | 0 | 0 | CS ÚRS 2022 02 |  |  | základní | 1.548 | 0.9288 | 0 | 0 | 0 | 0 | 4 | K | 2 |  |  |  | ROZPOCET | 0 | 0 | 0 | 0 | 0 | 1 | 0 | 4 | 261336675
| Online PSC |  | https://podminky.urs.cz/item/CS_URS_2022_02/129001101 | [15 empty] | Online PSC | 2
| VV |  | 1*0,6*1 |  | 0.6 | [13 empty] | VV | 2 | 2 | True | 1 | ROZPOCET
2 | K | 132212121 | Hloubení zapažených rýh šířky do 800 mm ručně s urovnáním dna do předepsaného profilu a spádu v hornině třídy těžitelnosti I skupiny 3 soudržných | m3 | 3.3 | 0 | 0 | CS ÚRS 2022 02 |  |  | základní | 5.619 | 18.5427 | 0 | 0 | 0 | 0 | 4 | K | 2 |  |  |  | ROZPOCET | 0 | 0 | 0 | 0 | 0 | 1 | 0 | 4 | 1008969951
| Online PSC |  | https://podminky.urs.cz/item/CS_URS_2022_02/132212121 | [15 empty] | Online PSC | 2
| VV |  | 5,5*0,6*1,0 |  | 3.3 | [13 empty] | VV | 2 | 2 | True | 1 | ROZPOCET
3 | K | 162751117 | Vodorovné přemístění výkopku nebo sypaniny po suchu na obvyklém dopravním prostředku, bez naložení výkopku, avšak se složením bez rozhrnutí z horniny třídy těžitelnosti I skupiny 1 až 3 na vzdálenost přes 9 000 do 10 000 m | m3 | 0.766 | 0 | 0 | CS ÚRS 2022 02 |  |  | základní | 0.087 | 0.066642 | 0 | 0 | 0 | 0 | 4 | K | 2 |  |  |  | ROZPOCET | 0 | 0 | 0 | 0 | 0 | 1 | 0 | 4 | -704231869
| Online PSC |  | https://podminky.urs.cz/item/CS_URS_2022_02/162751117 | [15 empty] | Online PSC | 2
| VV |  | 5,5*0,232*0,6 |  | 0.766 | [13 empty] | VV | 2 | 2 | True | 1 | ROZPOCET
4 | K | 171201221 | Poplatek za uložení stavebního odpadu na skládce (skládkovné) zeminy a kamení zatříděného do Katalogu odpadů pod kódem 17 05 04 | t | 1.379 | 0 | 0 | CS ÚRS 2022 02 |  |  | základní | 0 | 0 | 0 | 0 | 0 | 0 | 4 | K | 2 |  |  |  | ROZPOCET | 0 | 0 | 0 | 0 | 0 | 1 | 0 | 4 | 1486808454
| Online PSC |  | https://podminky.urs.cz/item/CS_URS_2022_02/171201221 | [15 empty] | Online PSC | 2
| VV |  | 0,766*1,8 |  | 1.379 | [13 empty] | VV | 2 | 2 | True | 1 | ROZPOCET
5 | K | 171251201 | Uložení sypaniny na skládky nebo meziskládky bez hutnění s upravením uložené sypaniny do předepsaného tvaru | m3 | 0.766 | 0 | 0 | CS ÚRS 2022 02 |  |  | základní | 0.009 | 0.006894 | 0 | 0 | 0 | 0 | 4 | K | 2 |  |  |  | ROZPOCET | 0 | 0 | 0 | 0 | 0 | 1 | 0 | 4 | -782627044
| Online PSC |  | https://podminky.urs.cz/item/CS_URS_2022_02/171251201 | [15 empty] | Online PSC | 2
6 | K | 174111101 | Zásyp sypaninou z jakékoliv horniny ručně s uložením výkopku ve vrstvách se zhutněním jam, šachet, rýh nebo kolem objektů v těchto vykopávkách | m3 | 1.879 | 0 | 0 | CS ÚRS 2022 02 |  |  | základní | 0.632 | 1.1875 | 0 | 0 | 0 | 0 | 4 | K | 2 |  |  |  | ROZPOCET | 0 | 0 | 0 | 0 | 0 | 1 | 0 | 4 | -990252027
| Online PSC |  | https://podminky.urs.cz/item/CS_URS_2022_02/174111101 | [15 empty] | Online PSC | 2
| VV |  | 3,3-0,761-0,66 |  | 1.879 | [13 empty] | VV | 2 | 2 | True | 1 | ROZPOCET
7 | K | 175111101 | Obsypání potrubí ručně sypaninou z vhodných hornin tř. 1 až 4 nebo materiálem připraveným podél výkopu ve vzdálenosti do 3 m od jeho kraje, pro jakoukoliv hloubku výkopu a míru zhutnění bez prohození sypaniny | m3 | 0.66 | 0 | 0 | CS ÚRS 2022 02 |  |  | základní | 1.5 | 0.99 | 0 | 0 | 0 | 0 | 4 | K | 2 |  |  |  | ROZPOCET | 0 | 0 | 0 | 0 | 0 | 1 | 0 | 4 | 598748154
| Online PSC |  | https://podminky.urs.cz/item/CS_URS_2022_02/175111101 | [15 empty] | Online PSC | 2
| VV |  | 5,5*0,6*0,2 |  | 0.66 | [13 empty] | VV | 2 | 2 | True | 1 | ROZPOCET
8 | K | 181951112 | Úprava pláně vyrovnáním výškových rozdílů strojně v hornině třídy těžitelnosti I, skupiny 1 až 3 se zhutněním | m2 | 3.3 | 0 | 0 | CS ÚRS 2022 02 |  |  | základní | 0.025 | 0.0825 | 0 | 0 | 0 | 0 | 4 | K | 2 |  |  |  | ROZPOCET | 0 | 0 | 0 | 0 | 0 | 1 | 0 | 4 | 2004992810
| Online PSC |  | https://podminky.urs.cz/item/CS_URS_2022_02/181951112 | [15 empty] | Online PSC | 2
| VV |  | 5,5*0,6 |  | 3.3 | [13 empty] | VV | 2 | 2 | True | 1 | ROZPOCET
| D | 4 | Vodorovné konstrukce |  |  |  | 0 | [5 empty] | 1.0022 |  | 0 |  | 0 | 1 | D | 1 |  |  |  | ROZPOCET | [6 empty] | 0
9 | K | 451573111 | Lože pod potrubí, stoky a drobné objekty v otevřeném výkopu z písku a štěrkopísku do 63 mm | m3 | 0.761 | 0 | 0 | CS ÚRS 2022 02 |  |  | základní | 1.317 | 1.0022 | 0 | 0 | 0 | 0 | 4 | K | 2 |  |  |  | ROZPOCET | 0 | 0 | 0 | 0 | 0 | 1 | 0 | 4 | 298543449
| Online PSC |  | https://podminky.urs.cz/item/CS_URS_2022_02/451573111 | [15 empty] | Online PSC | 2
| VV |  | 5,5*0,6*0,232-5,5*3,14*(0,032)^2/4 |  | 0.761 | [13 empty] | VV | 2 | 2 | True | 1 | ROZPOCET
| D | 8 | Trubní vedení |  |  |  | 0 | [5 empty] | 0.54 |  | 0.00211 |  | 0 | 1 | D | 1 |  |  |  | ROZPOCET | [6 empty] | 0
10 | K | 899721111 | Signalizační vodič na potrubí PVC DN do 150 mm | m | 7 | 0 | 0 | CS ÚRS 2022 02 |  |  | základní | 0.054 | 0.378 | 0.00019 | 0.00133 | 0 | 0 | 4 | K | 2 |  |  |  | ROZPOCET | 0 | 0 | 0 | 0 | 0 | 1 | 0 | 4 | -1416045418
| Online PSC |  | https://podminky.urs.cz/item/CS_URS_2022_02/899721111 | [15 empty] | Online PSC | 2
11 | K | 899722114 | Krytí potrubí z plastů výstražnou fólií z PVC šířky 40 cm | m | 6 | 0 | 0 | CS ÚRS 2022 02 |  |  | základní | 0.027 | 0.162 | 0.00013 | 0.00078 | 0 | 0 | 4 | K | 2 |  |  |  | ROZPOCET | 0 | 0 | 0 | 0 | 0 | 1 | 0 | 4 | -1998918885
| Online PSC |  | https://podminky.urs.cz/item/CS_URS_2022_02/899722114 | [15 empty] | Online PSC | 2
| D | PSV | Práce a dodávky PSV |  |  |  | 0 | [5 empty] | 0.228 |  | 0.00061 |  | 0 | 2 | D | 0 |  |  |  | ROZPOCET | [6 empty] | 0
| D | 723 | Zdravotechnika - vnitřní plynovod |  |  |  | 0 | [5 empty] | 0.228 |  | 0.00061 |  | 0 | 2 | D | 1 |  |  |  | ROZPOCET | [6 empty] | 0
12 | K | 723231164 | Armatury se dvěma závity kohouty kulové PN 42 do 185°C plnoprůtokové vnitřní závit těžká řada G 1" s integrovaným přechodovým spojem | kus | 1 | 0 | 0 | CS ÚRS 2022 02 |  |  | základní | 0.228 | 0.228 | 0.00061 | 0.00061 | 0 | 0 | 16 | K | 2 |  |  |  | ROZPOCET | 0 | 0 | 0 | 0 | 0 | 1 | 0 | 16 | -603459895
| Online PSC |  | https://podminky.urs.cz/item/CS_URS_2022_02/723231164 | [15 empty] | Online PSC | 2
13 | K | 998723201 | Přesun hmot pro vnitřní plynovod stanovený procentní sazbou (%) z ceny vodorovná dopravní vzdálenost do 50 m v objektech výšky do 6 m | % | 0 | 1.04 | 0 | CS ÚRS 2022 02 |  |  | základní | 0 | 0 | 0 | 0 | 0 | 0 | 16 | K | 2 |  |  |  | ROZPOCET | 0 | 0 | 0 | 0 | 0 | 1 | 0 | 16 | 1154867646
| Online PSC |  | https://podminky.urs.cz/item/CS_URS_2022_02/998723201 | [15 empty] | Online PSC | 2
| D | M | Práce a dodávky M |  |  |  | 0 | [5 empty] | 11.802 |  | 0.012688 |  | 0 | 3 | D | 0 |  |  |  | ROZPOCET | [6 empty] | 0
| D | 23-M | Montáže potrubí |  |  |  | 0 | [5 empty] | 11.802 |  | 0.012688 |  | 0 | 3 | D | 1 |  |  |  | ROZPOCET | [6 empty] | 0
14 | K | 230205025 | Montáž potrubí PE průměru do 110 mm návin nebo tyč, svařované na tupo nebo elektrospojkou Ø 32, tl. stěny 3,0 mm | m | 7 | 0 | 0 | CS ÚRS 2022 02 |  |  | základní | 0.153 | 1.071 | 0 | 0 | 0 | 0 | 64 | K | 2 |  |  |  | ROZPOCET | 0 | 0 | 0 | 0 | 0 | 1 | 0 | 64 | 1957685691
| Online PSC |  | https://podminky.urs.cz/item/CS_URS_2022_02/230205025 | [15 empty] | Online PSC | 2
15 | M | 28613911 | potrubí plynovodní PE 100RC SDR 11 PN 0,4MPa D 32x3,0mm | m | 7.1 | 0 | 0 | CS ÚRS 2022 02 |  |  | základní | 0 | 0 | 0.00028 | 0.001988 | 0 | 0 | 128 | M | 2 |  |  |  | ROZPOCET | 0 | 0 | 0 | 0 | 0 | 1 | 0 | 128 | -2045828821
16 | K | 230205225 | Montáž trubních dílů PE průměru do 110 mm elektrotvarovky nebo svařované na tupo Ø 32, tl. stěny 3,0 mm | kus | 3 | 0 | 0 | CS ÚRS 2022 02 |  |  | základní | 0.382 | 1.146 | 0 | 0 | 0 | 0 | 64 | K | 2 |  |  |  | ROZPOCET | 0 | 0 | 0 | 0 | 0 | 1 | 0 | 64 | -1308366856
| Online PSC |  | https://podminky.urs.cz/item/CS_URS_2022_02/230205225 | [15 empty] | Online PSC | 2
17 | M | 28653052 | elektrokoleno 90° PE 100 D 32mm | kus | 1 | 0 | 0 | CS ÚRS 2022 02 |  |  | základní | 0 | 0 | 8e-05 | 8e-05 | 0 | 0 | 128 | M | 2 |  |  |  | ROZPOCET | 0 | 0 | 0 | 0 | 0 | 1 | 0 | 128 | -100714150
18 | M | 28653072 | vložka přechodová PE/mosaz pro vodovodní potrubí PN16 plyn PN10 vnější závit 32-1" | kus | 1 | 0 | 0 | CS ÚRS 2022 02 |  |  | základní | 0 | 0 | 0.00026 | 0.00026 | 0 | 0 | 128 | M | 2 |  |  |  | ROZPOCET | 0 | 0 | 0 | 0 | 0 | 1 | 0 | 128 | -1189053168
19 | M | 28614974 | elektroredukce PE 100 PN16 D 63-32mm | kus | 1 | 0 | 0 | CS ÚRS 2022 02 |  |  | základní | 0 | 0 | 0.00017 | 0.00017 | 0 | 0 | 128 | M | 2 |  |  |  | ROZPOCET | 0 | 0 | 0 | 0 | 0 | 1 | 0 | 128 | 1913189005
20 | K | 230205451 | Montáž trubních dílů PE průměru přes 110 mm svařované na tupo nebo elektrospojkou Ø 400, tl. stěny 15,3 mm | kus | 1 | 0 | 0 | CS ÚRS 2022 02 |  |  | základní | 5.107 | 5.107 | 0 | 0 | 0 | 0 | 64 | K | 2 |  |  |  | ROZPOCET | 0 | 0 | 0 | 0 | 0 | 1 | 0 | 64 | -1621097556
| Online PSC |  | https://podminky.urs.cz/item/CS_URS_2022_02/230205451 | [15 empty] | Online PSC | 2
21 | M | 42275101 | navrtávací T-kus přípojkový pro PE-potrubí pr. 400/63 mm (´Frialen´) | kus | 1 | 0 | 0 | CS ÚRS 2022 02 |  |  | základní | 0 | 0 | 0.0066 | 0.0066 | 0 | 0 | 8 | M | 2 |  |  |  | ROZPOCET | 0 | 0 | 0 | 0 | 0 | 1 | 0 | 4 | -1665456465
22 | K | 230210013 | Montáž opláštění ruční ovinem páskou za studena 2 vrstvy | m2 | 1 | 0 | 0 | CS ÚRS 2022 02 |  |  | základní | 0.665 | 0.665 | 0 | 0 | 0 | 0 | 64 | K | 2 |  |  |  | ROZPOCET | 0 | 0 | 0 | 0 | 0 | 1 | 0 | 64 | -1813805446
| Online PSC |  | https://podminky.urs.cz/item/CS_URS_2022_02/230210013 | [15 empty] | Online PSC | 2
23 | M | 34382001 | páska elektroizolační PVC š 19mm | m | 10 | 0 | 0 | CS ÚRS 2022 02 |  |  | základní | 0 | 0 | 0 | 0 | 0 | 0 | 256 | M | 2 |  |  |  | ROZPOCET | 0 | 0 | 0 | 0 | 0 | 1 | 0 | 64 | 1844572391
24 | K | 230230016 | Tlakové zkoušky hlavní vzduchem 0,6 MPa DN 50 | m | 7 | 0 | 0 | CS ÚRS 2022 02 |  |  | základní | 0.015 | 0.105 | 0 | 0 | 0 | 0 | 64 | K | 2 |  |  |  | ROZPOCET | 0 | 0 | 0 | 0 | 0 | 1 | 0 | 64 | 1394557264
| Online PSC |  | https://podminky.urs.cz/item/CS_URS_2022_02/230230016 | [15 empty] | Online PSC | 2
25 | K | 230250002 | Montáž kontrolního měřícího vývodu napěťového zemního na potrubí | kus | 1 | 0 | 0 | CS ÚRS 2022 02 |  |  | základní | 3.708 | 3.708 | 0.00359 | 0.00359 | 0 | 0 | 64 | K | 2 |  |  |  | ROZPOCET | 0 | 0 | 0 | 0 | 0 | 1 | 0 | 64 | -744652178
| Online PSC |  | https://podminky.urs.cz/item/CS_URS_2022_02/230250002 | [15 empty] | Online PSC | 2
| D | HZS | Hodinové zúčtovací sazby |  |  |  | 0 | [5 empty] | 52 |  | 0 |  | 0 | 4 | D | 0 |  |  |  | ROZPOCET | [6 empty] | 0
26 | K | HZS1431 | Hodinové zúčtovací sazby profesí HSV provádění konstrukcí inženýrských a dopravních staveb dělník inženýrských sítí - vytyčení sítí | hod | 24 | 0 | 0 | CS ÚRS 2022 02 |  |  | základní | 1 | 24 | 0 | 0 | 0 | 0 | 512 | K | 1 |  |  |  | ROZPOCET | 0 | 0 | 0 | 0 | 0 | 1 | 0 | 512 | -1038633351
| Online PSC |  | https://podminky.urs.cz/item/CS_URS_2022_02/HZS1431 | [15 empty] | Online PSC | 1
27 | K | HZS2212 | Hodinové zúčtovací sazby profesí PSV provádění stavebních instalací instalatér odborný - revize plynového rozvodu | hod | 8 | 0 | 0 | CS ÚRS 2022 02 |  |  | základní | 1 | 8 | 0 | 0 | 0 | 0 | 512 | K | 1 |  |  |  | ROZPOCET | 0 | 0 | 0 | 0 | 0 | 1 | 0 | 512 | -1778124293
| Online PSC |  | https://podminky.urs.cz/item/CS_URS_2022_02/HZS2212 | [15 empty] | Online PSC | 1
28 | K | HZS2222 | Hodinové zúčtovací sazby profesí PSV provádění stavebních instalací elektrikář odborný - uzemnění plynovodu | hod | 8 | 0 | 0 | CS ÚRS 2022 02 |  |  | základní | 1 | 8 | 0 | 0 | 0 | 0 | 512 | K | 1 |  |  |  | ROZPOCET | 0 | 0 | 0 | 0 | 0 | 1 | 0 | 512 | 1512746089
| Online PSC |  | https://podminky.urs.cz/item/CS_URS_2022_02/HZS2222 | [15 empty] | Online PSC | 1
29 | K | HZS4221 | Hodinové zúčtovací sazby ostatních profesí revizní a kontrolní činnost geodet - zaměření trasy plynovodu | hod | 12 | 0 | 0 | CS ÚRS 2022 02 |  |  | základní | 1 | 12 | 0 | 0 | 0 | 0 | 512 | K | 1 |  |  |  | ROZPOCET | 0 | 0 | 0 | 0 | 0 | 1 | 0 | 512 | 1275279029
| Online PSC |  | https://podminky.urs.cz/item/CS_URS_2022_02/HZS4221 | [15 empty] | Online PSC | 1