## Info
$Ver$A1
ZÁKLADNÍ INFORMACE
CZ
|  | Zadavatel | D&CC Czechia s.r.o.
2770a583-2676-4e20-bd42-3af9433db0c6 |  | Stavba | 730019002 - Green Village Konopiště
41 |  | Výběrové řízení | 39 | VZT
41 |  | Kolo | 1
Termín odevzdání nabídky
Datum vyhodnocení
|  | Uchazeč | D&CC Czechia s.r.o.
2 |  | IČ | 07153945
Zodpovědná osoba
Zadavatel - středisko
Marketingové číslo
KRITÉRIA
|  | Kritérium | MJ | Hodnota | Min. hranice | Max. hranice | Váha

## Rozpočet
[19 empty] | Výběrové řízení je zpracováváno pomocí programu | [5 empty] | Oferta
2770a583-2676-4e20-bd42-3af9433db0c6 | Stavba: |  |  | 730019002 - Green Village Konopiště
41 | VŘ: |  | 39 | VZT
| TV | KP | Kód objektu | Číslo | Kód | Popis |  |  |  |  | MJ | Množství | Jednotková dodávka | Jednotková montáž | Jednotková cena | Jednotková cena | Dodávka celkem | Montáž celkem | Cena celkem | Sazba DPH | Cena celkem s DPH |  | Cenová soustava | Poznámka zadavatele | Poznámka uchazeče
2770a583-2676-4e20-bd42-3af9433db0c6¦0 | V |  |  |  | 39 | VZT | [10 empty] | 0 | 0 | 0 |  | 0 | 0
51d18edf-9dc4-4367-aff9-4b98909327fe¦0 | O |  | 2A |  | 2A |  | SO 02 dům A | [9 empty] | 0 | 0 | 0 |  | 0 | 1
51d18edf-9dc4-4367-aff9-4b98909327fe¦1527749344 | D |  | 2A |  | SO 11 |  |  | VZT | [8 empty] | 0 | 0 | 0 |  | 0 | 2
51d18edf-9dc4-4367-aff9-4b98909327fe¦1153755320 | D |  | 2A |  | VZT1 |  |  |  | Vzduchotechnika | [7 empty] | 0 | 0 | 0 |  | 0 | 3
51d18edf-9dc4-4367-aff9-4b98909327fe¦-569861769 | K |  | 2A | 458 | P1_00001 |  |  |  |  | 1.1 Axiální ventilátor SILENT 200 Design CHZ | kpl | 2 |  |  |  | 0 |  |  | 0 | 21% | 0 | 4
51d18edf-9dc4-4367-aff9-4b98909327fe¦-1514168692 | K |  | 2A | 459 | P1_00002 |  |  |  |  | 1.2 Diagonální potrubní ventilátor TD-160/100 Silent N | ks | 1 |  |  |  | 0 |  |  | 0 | 21% | 0 | 4
51d18edf-9dc4-4367-aff9-4b98909327fe¦2118466651 | K |  | 2A | 460 | P1_00003 |  |  |  |  | Kuchyňská digestoř Gorenje WHC623E14X | ks | 1 |  |  |  | 0 |  |  | 0 | 21% | 0 | 4
51d18edf-9dc4-4367-aff9-4b98909327fe¦798337374 | K |  | 2A | 461 | P1_00004 |  |  |  |  | Zpětná klapka PVC pro kruhové potrubí D150 | ks | 1 |  |  |  | 0 |  |  | 0 | 21% | 0 | 4
51d18edf-9dc4-4367-aff9-4b98909327fe¦1199091831 | K |  | 2A | 462 | P1_00005 |  |  |  |  | Zpětná klapka PVC pro čtyřhranné potrubí 204x60 | ks | 1 |  |  |  | 0 |  |  | 0 | 21% | 0 | 4
51d18edf-9dc4-4367-aff9-4b98909327fe¦391380730 | K |  | 2A | 463 | P1_00006 |  |  |  |  | Venkovní mřížka pro ploché potrubí 204x60 | ks | 1 |  |  |  | 0 |  |  | 0 | 21% | 0 | 4
51d18edf-9dc4-4367-aff9-4b98909327fe¦1057609585 | K |  | 2A | 464 | P1_00007 |  |  |  |  | Vnitřní mřížka pro ploché potrubí 204x60 | ks | 1 |  |  |  | 0 |  |  | 0 | 21% | 0 | 4
51d18edf-9dc4-4367-aff9-4b98909327fe¦-1551732668 | K |  | 2A | 465 | P1_00008 |  |  |  |  | Talířový ventil odvodní D100 | ks | 2 |  |  |  | 0 |  |  | 0 | 21% | 0 | 4
51d18edf-9dc4-4367-aff9-4b98909327fe¦-1559190755 | K |  | 2A | 466 | P1_00009 |  |  |  |  | Lamelová výfuková hlavice | ks | 1 |  |  |  | 0 |  |  | 0 | 21% | 0 | 4
51d18edf-9dc4-4367-aff9-4b98909327fe¦-387725700 | K |  | 2A | 467 | P1_00010 |  |  |  |  | Lamelová výfuková hlavice | ks | 3 |  |  |  | 0 |  |  | 0 | 21% | 0 | 4
51d18edf-9dc4-4367-aff9-4b98909327fe¦286423778 | K |  | 2A | 468 | P1_00011 |  |  |  |  | Flexibilní potrubí SONOFLEX MO 100 | m | 1.5 |  |  |  | 0 |  |  | 0 | 21% | 0 | 4
51d18edf-9dc4-4367-aff9-4b98909327fe¦1234298065 | K |  | 2A | 469 | P1_00012 |  |  |  |  | Tepelná izolace z minerální vaty tl 20 mm s AL polepem | m2 | 7.5 |  |  |  | 0 |  |  | 0 | 21% | 0 | 4
51d18edf-9dc4-4367-aff9-4b98909327fe¦-153374424 | K |  | 2A | 470 | P1_00013 |  |  |  |  | Tepelná izolace z minerální vaty tl 40 mm s AL polepem | m2 | 3 |  |  |  | 0 |  |  | 0 | 21% | 0 | 4
51d18edf-9dc4-4367-aff9-4b98909327fe¦-521706592 | K |  | 2A | 471 | P1_00014 |  |  |  |  | Potrubí čtyřhranné plastové přímé 204/60 včetně spojek | m | 9 |  |  |  | 0 |  |  | 0 | 21% | 0 | 4
51d18edf-9dc4-4367-aff9-4b98909327fe¦1451107836 | K |  | 2A | 472 | P1_00015 |  |  |  |  | Potrubí čtyřhranné plastové koleno 204/60 - 90° | ks | 2 |  |  |  | 0 |  |  | 0 | 21% | 0 | 4
51d18edf-9dc4-4367-aff9-4b98909327fe¦-2136097051 | K |  | 2A | 473 | P1_00016 |  |  |  |  | Potrubí čtyřhranné plastové koleno 204/60 - 45° | ks | 4 |  |  |  | 0 |  |  | 0 | 21% | 0 | 4
51d18edf-9dc4-4367-aff9-4b98909327fe¦1976714893 | K |  | 2A | 474 | P1_00017 |  |  |  |  | Přechod čtyřhranné 204/60 na kruhové 100 přímý | ks | 1 |  |  |  | 0 |  |  | 0 | 21% | 0 | 4
51d18edf-9dc4-4367-aff9-4b98909327fe¦1343316361 | K |  | 2A | 475 | P1_00018 |  |  |  |  | Přechod čtyřhranné 204/60 na kruhové 150 kolmý | ks | 1 |  |  |  | 0 |  |  | 0 | 21% | 0 | 4
51d18edf-9dc4-4367-aff9-4b98909327fe¦-1377337412 | K |  | 2A | 476 | P1_00019 |  |  |  |  | Přechod čtyřhranné 204/60 na kruhové 150 přímý | ks | 1 |  |  |  | 0 |  |  | 0 | 21% | 0 | 4
51d18edf-9dc4-4367-aff9-4b98909327fe¦1800674812 | K |  | 2A | 477 | P1_00020 |  |  |  |  | Přechod čtyřhranné 204/60 na kruhové 125 přímý | ks | 1 |  |  |  | 0 |  |  | 0 | 21% | 0 | 4
51d18edf-9dc4-4367-aff9-4b98909327fe¦-2129606852 | K |  | 2A | 478 | P1_00021 |  |  |  |  | Potrubí kruhové plastové přímé včetně spojek | m | 2.5 |  |  |  | 0 |  |  | 0 | 21% | 0 | 4
51d18edf-9dc4-4367-aff9-4b98909327fe¦-1055182662 | K |  | 2A | 479 | P1_00022 |  |  |  |  | Potrubí kruhové spiro z pozinkovaného plechu | m | 4 |  |  |  | 0 |  |  | 0 | 21% | 0 | 4
51d18edf-9dc4-4367-aff9-4b98909327fe¦1823772360 | K |  | 2A | 480 | P1_00023 |  |  |  |  | Potrubí kruhové spiro z pozinkovaného plechu | m | 1 |  |  |  | 0 |  |  | 0 | 21% | 0 | 4
51d18edf-9dc4-4367-aff9-4b98909327fe¦567250975 | K |  | 2A | 481 | P1_00024 |  |  |  |  | Potrubí kruhové plastové koleno 90° | ks | 6 |  |  |  | 0 |  |  | 0 | 21% | 0 | 4
51d18edf-9dc4-4367-aff9-4b98909327fe¦1472444402 | K |  | 2A | 482 | P1_00025 |  |  |  |  | Potrubí kruhové plastové koleno 45° | ks | 2 |  |  |  | 0 |  |  | 0 | 21% | 0 | 4
51d18edf-9dc4-4367-aff9-4b98909327fe¦171821199 | K |  | 2A | 483 | P1_00026 |  |  |  |  | Potrubí kruhové plastové odbočka 45° | ks | 1 |  |  |  | 0 |  |  | 0 | 21% | 0 | 4
51d18edf-9dc4-4367-aff9-4b98909327fe¦840748695 | K |  | 2A | 484 | P1_00027 |  |  |  |  | Montáž | kpl | 1 |  |  |  | 0 |  |  | 0 | 21% | 0 | 4
b522f2e8-496c-4cb1-8097-57431d35dee1¦0 | O |  | 2B |  | 2B |  | SO 02 dům B | [9 empty] | 0 | 0 | 0 |  | 0 | 1
b522f2e8-496c-4cb1-8097-57431d35dee1¦-862233644 | D |  | 2B |  | SO 11 |  |  | VZT | [8 empty] | 0 | 0 | 0 |  | 0 | 2
b522f2e8-496c-4cb1-8097-57431d35dee1¦-1942980459 | D |  | 2B |  | VZT1 |  |  |  | Vzduchotechnika | [7 empty] | 0 | 0 | 0 |  | 0 | 3
b522f2e8-496c-4cb1-8097-57431d35dee1¦1513333832 | K |  | 2B | 455 | P1_00001 |  |  |  |  | 1.1 Axiální ventilátor SILENT 200 Design CHZ | kpl | 2 |  |  |  | 0 |  |  | 0 | 21% | 0 | 4
b522f2e8-496c-4cb1-8097-57431d35dee1¦845251923 | K |  | 2B | 456 | P1_00002 |  |  |  |  | 1.2 Diagonální potrubní ventilátor TD-160/100 Silent N | ks | 1 |  |  |  | 0 |  |  | 0 | 21% | 0 | 4
b522f2e8-496c-4cb1-8097-57431d35dee1¦840709853 | K |  | 2B | 457 | P1_00003 |  |  |  |  | Kuchyňská digestoř Gorenje WHC623E14X | ks | 1 |  |  |  | 0 |  |  | 0 | 21% | 0 | 4
b522f2e8-496c-4cb1-8097-57431d35dee1¦118324162 | K |  | 2B | 458 | P1_00004 |  |  |  |  | Zpětná klapka PVC pro kruhové potrubí D150 | ks | 1 |  |  |  | 0 |  |  | 0 | 21% | 0 | 4
b522f2e8-496c-4cb1-8097-57431d35dee1¦-325870885 | K |  | 2B | 459 | P1_00005 |  |  |  |  | Zpětná klapka PVC pro čtyřhranné potrubí 204x60 | ks | 1 |  |  |  | 0 |  |  | 0 | 21% | 0 | 4
b522f2e8-496c-4cb1-8097-57431d35dee1¦1442764115 | K |  | 2B | 460 | P1_00006 |  |  |  |  | Venkovní mřížka pro ploché potrubí 204x60 | ks | 1 |  |  |  | 0 |  |  | 0 | 21% | 0 | 4
b522f2e8-496c-4cb1-8097-57431d35dee1¦998052422 | K |  | 2B | 461 | P1_00007 |  |  |  |  | Vnitřní mřížka pro ploché potrubí 204x60 | ks | 1 |  |  |  | 0 |  |  | 0 | 21% | 0 | 4
b522f2e8-496c-4cb1-8097-57431d35dee1¦1527152623 | K |  | 2B | 462 | P1_00008 |  |  |  |  | Talířový ventil odvodní D100 | ks | 2 |  |  |  | 0 |  |  | 0 | 21% | 0 | 4
b522f2e8-496c-4cb1-8097-57431d35dee1¦-1777398398 | K |  | 2B | 463 | P1_00009 |  |  |  |  | Lamelová výfuková hlavice | ks | 1 |  |  |  | 0 |  |  | 0 | 21% | 0 | 4
b522f2e8-496c-4cb1-8097-57431d35dee1¦1910615309 | K |  | 2B | 464 | P1_00010 |  |  |  |  | Lamelová výfuková hlavice | ks | 3 |  |  |  | 0 |  |  | 0 | 21% | 0 | 4
b522f2e8-496c-4cb1-8097-57431d35dee1¦492842000 | K |  | 2B | 465 | P1_00011 |  |  |  |  | Flexibilní potrubí SONOFLEX MO 100 | m | 1.5 |  |  |  | 0 |  |  | 0 | 21% | 0 | 4
b522f2e8-496c-4cb1-8097-57431d35dee1¦311384427 | K |  | 2B | 466 | P1_00012 |  |  |  |  | Tepelná izolace z minerální vaty tl 20 mm s AL polepem | m2 | 7.5 |  |  |  | 0 |  |  | 0 | 21% | 0 | 4
b522f2e8-496c-4cb1-8097-57431d35dee1¦434110458 | K |  | 2B | 467 | P1_00013 |  |  |  |  | Tepelná izolace z minerální vaty tl 40 mm s AL polepem | m2 | 3 |  |  |  | 0 |  |  | 0 | 21% | 0 | 4
b522f2e8-496c-4cb1-8097-57431d35dee1¦-2348402 | K |  | 2B | 468 | P1_00014 |  |  |  |  | Potrubí čtyřhranné plastové přímé 204/60 včetně spojek | m | 9 |  |  |  | 0 |  |  | 0 | 21% | 0 | 4
b522f2e8-496c-4cb1-8097-57431d35dee1¦2129295082 | K |  | 2B | 469 | P1_00015 |  |  |  |  | Potrubí čtyřhranné plastové koleno 204/60 - 90° | ks | 2 |  |  |  | 0 |  |  | 0 | 21% | 0 | 4
b522f2e8-496c-4cb1-8097-57431d35dee1¦-2095815213 | K |  | 2B | 470 | P1_00016 |  |  |  |  | Potrubí čtyřhranné plastové koleno 204/60 - 45° | ks | 4 |  |  |  | 0 |  |  | 0 | 21% | 0 | 4
b522f2e8-496c-4cb1-8097-57431d35dee1¦542071414 | K |  | 2B | 471 | P1_00017 |  |  |  |  | Přechod čtyřhranné 204/60 na kruhové 100 přímý | ks | 1 |  |  |  | 0 |  |  | 0 | 21% | 0 | 4
b522f2e8-496c-4cb1-8097-57431d35dee1¦1998978792 | K |  | 2B | 472 | P1_00018 |  |  |  |  | Přechod čtyřhranné 204/60 na kruhové 150 kolmý | ks | 1 |  |  |  | 0 |  |  | 0 | 21% | 0 | 4
b522f2e8-496c-4cb1-8097-57431d35dee1¦-877480313 | K |  | 2B | 473 | P1_00019 |  |  |  |  | Přechod čtyřhranné 204/60 na kruhové 150 přímý | ks | 1 |  |  |  | 0 |  |  | 0 | 21% | 0 | 4
b522f2e8-496c-4cb1-8097-57431d35dee1¦1015492046 | K |  | 2B | 474 | P1_00020 |  |  |  |  | Přechod čtyřhranné 204/60 na kruhové 125 přímý | ks | 1 |  |  |  | 0 |  |  | 0 | 21% | 0 | 4
b522f2e8-496c-4cb1-8097-57431d35dee1¦-497047430 | K |  | 2B | 475 | P1_00021 |  |  |  |  | Potrubí kruhové plastové přímé včetně spojek | m | 2.5 |  |  |  | 0 |  |  | 0 | 21% | 0 | 4
b522f2e8-496c-4cb1-8097-57431d35dee1¦2126557885 | K |  | 2B | 476 | P1_00022 |  |  |  |  | Potrubí kruhové spiro z pozinkovaného plechu | m | 4 |  |  |  | 0 |  |  | 0 | 21% | 0 | 4
b522f2e8-496c-4cb1-8097-57431d35dee1¦252867034 | K |  | 2B | 477 | P1_00023 |  |  |  |  | Potrubí kruhové spiro z pozinkovaného plechu | m | 1 |  |  |  | 0 |  |  | 0 | 21% | 0 | 4
b522f2e8-496c-4cb1-8097-57431d35dee1¦-42831336 | K |  | 2B | 478 | P1_00024 |  |  |  |  | Potrubí kruhové plastové koleno 90° | ks | 6 |  |  |  | 0 |  |  | 0 | 21% | 0 | 4
b522f2e8-496c-4cb1-8097-57431d35dee1¦375513558 | K |  | 2B | 479 | P1_00025 |  |  |  |  | Potrubí kruhové plastové koleno 45° | ks | 2 |  |  |  | 0 |  |  | 0 | 21% | 0 | 4
b522f2e8-496c-4cb1-8097-57431d35dee1¦1683432296 | K |  | 2B | 480 | P1_00026 |  |  |  |  | Potrubí kruhové plastové odbočka 45° | ks | 1 |  |  |  | 0 |  |  | 0 | 21% | 0 | 4
b522f2e8-496c-4cb1-8097-57431d35dee1¦-1552425461 | K |  | 2B | 481 | P1_00027 |  |  |  |  | Montáž | kpl | 1 |  |  |  | 0 |  |  | 0 | 21% | 0 | 4
076d4f14-4005-43a7-915f-7c8d0ff4edb7¦0 | O |  | 2C |  | 2C |  | SO 02 dům C | [9 empty] | 0 | 0 | 0 |  | 0 | 1
076d4f14-4005-43a7-915f-7c8d0ff4edb7¦1369693049 | D |  | 2C |  | SO 11 |  |  | VZT | [8 empty] | 0 | 0 | 0 |  | 0 | 2
076d4f14-4005-43a7-915f-7c8d0ff4edb7¦-1075651221 | D |  | 2C |  | VZT1 |  |  |  | Vzduchotechnika | [7 empty] | 0 | 0 | 0 |  | 0 | 3
076d4f14-4005-43a7-915f-7c8d0ff4edb7¦547140621 | K |  | 2C | 465 | P1_00001 |  |  |  |  | 1.1 Axiální ventilátor SILENT 200 Design CHZ | kpl | 2 |  |  |  | 0 |  |  | 0 | 21% | 0 | 4
076d4f14-4005-43a7-915f-7c8d0ff4edb7¦10185195 | K |  | 2C | 466 | P1_00002 |  |  |  |  | 1.2 Diagonální potrubní ventilátor TD-160/100 Silent N | ks | 1 |  |  |  | 0 |  |  | 0 | 21% | 0 | 4
076d4f14-4005-43a7-915f-7c8d0ff4edb7¦2018727537 | K |  | 2C | 467 | P1_00003 |  |  |  |  | Kuchyňská digestoř Gorenje WHC623E14X | ks | 1 |  |  |  | 0 |  |  | 0 | 21% | 0 | 4
076d4f14-4005-43a7-915f-7c8d0ff4edb7¦1400050715 | K |  | 2C | 468 | P1_00004 |  |  |  |  | Zpětná klapka PVC pro kruhové potrubí D150 | ks | 1 |  |  |  | 0 |  |  | 0 | 21% | 0 | 4
076d4f14-4005-43a7-915f-7c8d0ff4edb7¦1389114051 | K |  | 2C | 469 | P1_00005 |  |  |  |  | Zpětná klapka PVC pro čtyřhranné potrubí 204x60 | ks | 1 |  |  |  | 0 |  |  | 0 | 21% | 0 | 4
076d4f14-4005-43a7-915f-7c8d0ff4edb7¦-1649176984 | K |  | 2C | 470 | P1_00006 |  |  |  |  | Venkovní mřížka pro ploché potrubí 204x60 | ks | 1 |  |  |  | 0 |  |  | 0 | 21% | 0 | 4
076d4f14-4005-43a7-915f-7c8d0ff4edb7¦999050474 | K |  | 2C | 471 | P1_00007 |  |  |  |  | Vnitřní mřížka pro ploché potrubí 204x60 | ks | 1 |  |  |  | 0 |  |  | 0 | 21% | 0 | 4
076d4f14-4005-43a7-915f-7c8d0ff4edb7¦-70154708 | K |  | 2C | 472 | P1_00008 |  |  |  |  | Talířový ventil odvodní D100 | ks | 2 |  |  |  | 0 |  |  | 0 | 21% | 0 | 4
076d4f14-4005-43a7-915f-7c8d0ff4edb7¦-374065827 | K |  | 2C | 473 | P1_00009 |  |  |  |  | Lamelová výfuková hlavice | ks | 1 |  |  |  | 0 |  |  | 0 | 21% | 0 | 4
076d4f14-4005-43a7-915f-7c8d0ff4edb7¦1662170355 | K |  | 2C | 474 | P1_00010 |  |  |  |  | Lamelová výfuková hlavice | ks | 3 |  |  |  | 0 |  |  | 0 | 21% | 0 | 4
076d4f14-4005-43a7-915f-7c8d0ff4edb7¦-577884590 | K |  | 2C | 475 | P1_00011 |  |  |  |  | Flexibilní potrubí SONOFLEX MO 100 | m | 1.5 |  |  |  | 0 |  |  | 0 | 21% | 0 | 4
076d4f14-4005-43a7-915f-7c8d0ff4edb7¦-2034789204 | K |  | 2C | 476 | P1_00012 |  |  |  |  | Tepelná izolace z minerální vaty tl 20 mm s AL polepem | m2 | 7.5 |  |  |  | 0 |  |  | 0 | 21% | 0 | 4
076d4f14-4005-43a7-915f-7c8d0ff4edb7¦537158992 | K |  | 2C | 477 | P1_00013 |  |  |  |  | Tepelná izolace z minerální vaty tl 40 mm s AL polepem | m2 | 3 |  |  |  | 0 |  |  | 0 | 21% | 0 | 4
076d4f14-4005-43a7-915f-7c8d0ff4edb7¦1102490792 | K |  | 2C | 478 | P1_00014 |  |  |  |  | Potrubí čtyřhranné plastové přímé 204/60 včetně spojek | m | 9 |  |  |  | 0 |  |  | 0 | 21% | 0 | 4
076d4f14-4005-43a7-915f-7c8d0ff4edb7¦-1741330504 | K |  | 2C | 479 | P1_00015 |  |  |  |  | Potrubí čtyřhranné plastové koleno 204/60 - 90° | ks | 2 |  |  |  | 0 |  |  | 0 | 21% | 0 | 4
076d4f14-4005-43a7-915f-7c8d0ff4edb7¦-181704662 | K |  | 2C | 480 | P1_00016 |  |  |  |  | Potrubí čtyřhranné plastové koleno 204/60 - 45° | ks | 4 |  |  |  | 0 |  |  | 0 | 21% | 0 | 4
076d4f14-4005-43a7-915f-7c8d0ff4edb7¦718121104 | K |  | 2C | 481 | P1_00017 |  |  |  |  | Přechod čtyřhranné 204/60 na kruhové 100 přímý | ks | 1 |  |  |  | 0 |  |  | 0 | 21% | 0 | 4
076d4f14-4005-43a7-915f-7c8d0ff4edb7¦981733811 | K |  | 2C | 482 | P1_00018 |  |  |  |  | Přechod čtyřhranné 204/60 na kruhové 150 kolmý | ks | 1 |  |  |  | 0 |  |  | 0 | 21% | 0 | 4
076d4f14-4005-43a7-915f-7c8d0ff4edb7¦-1708841281 | K |  | 2C | 483 | P1_00019 |  |  |  |  | Přechod čtyřhranné 204/60 na kruhové 150 přímý | ks | 1 |  |  |  | 0 |  |  | 0 | 21% | 0 | 4
076d4f14-4005-43a7-915f-7c8d0ff4edb7¦1104937177 | K |  | 2C | 484 | P1_00020 |  |  |  |  | Přechod čtyřhranné 204/60 na kruhové 125 přímý | ks | 1 |  |  |  | 0 |  |  | 0 | 21% | 0 | 4
076d4f14-4005-43a7-915f-7c8d0ff4edb7¦858585521 | K |  | 2C | 485 | P1_00021 |  |  |  |  | Potrubí kruhové plastové přímé včetně spojek | m | 2.5 |  |  |  | 0 |  |  | 0 | 21% | 0 | 4
076d4f14-4005-43a7-915f-7c8d0ff4edb7¦152934512 | K |  | 2C | 486 | P1_00022 |  |  |  |  | Potrubí kruhové spiro z pozinkovaného plechu | m | 4 |  |  |  | 0 |  |  | 0 | 21% | 0 | 4
076d4f14-4005-43a7-915f-7c8d0ff4edb7¦-925120353 | K |  | 2C | 487 | P1_00023 |  |  |  |  | Potrubí kruhové spiro z pozinkovaného plechu | m | 1 |  |  |  | 0 |  |  | 0 | 21% | 0 | 4
076d4f14-4005-43a7-915f-7c8d0ff4edb7¦1267424450 | K |  | 2C | 488 | P1_00024 |  |  |  |  | Potrubí kruhové plastové koleno 90° | ks | 6 |  |  |  | 0 |  |  | 0 | 21% | 0 | 4
076d4f14-4005-43a7-915f-7c8d0ff4edb7¦-869376028 | K |  | 2C | 489 | P1_00025 |  |  |  |  | Potrubí kruhové plastové koleno 45° | ks | 2 |  |  |  | 0 |  |  | 0 | 21% | 0 | 4
076d4f14-4005-43a7-915f-7c8d0ff4edb7¦-2143799299 | K |  | 2C | 490 | P1_00026 |  |  |  |  | Potrubí kruhové plastové odbočka 45° | ks | 1 |  |  |  | 0 |  |  | 0 | 21% | 0 | 4
076d4f14-4005-43a7-915f-7c8d0ff4edb7¦45611810 | K |  | 2C | 491 | P1_00027 |  |  |  |  | Montáž | kpl | 1 |  |  |  | 0 |  |  | 0 | 21% | 0 | 4
56f94595-0719-4288-8979-e831ceb792c1¦0 | O |  | 3A |  | 3A |  | SO 03 dům A | [9 empty] | 0 | 0 | 0 |  | 0 | 1
56f94595-0719-4288-8979-e831ceb792c1¦-1277234188 | D |  | 3A |  | SO 11 |  |  | VZT | [8 empty] | 0 | 0 | 0 |  | 0 | 2
56f94595-0719-4288-8979-e831ceb792c1¦-2085100089 | D |  | 3A |  | VZT1 |  |  |  | Vzduchotechnika | [7 empty] | 0 | 0 | 0 |  | 0 | 3
56f94595-0719-4288-8979-e831ceb792c1¦-148526322 | K |  | 3A | 469 | P1_00001 |  |  |  |  | 1.1 Axiální ventilátor SILENT 200 Design CHZ | kpl | 2 |  |  |  | 0 |  |  | 0 | 21% | 0 | 4
56f94595-0719-4288-8979-e831ceb792c1¦-308611484 | K |  | 3A | 470 | P1_00002 |  |  |  |  | 1.2 Diagonální potrubní ventilátor TD-160/100 Silent N | ks | 1 |  |  |  | 0 |  |  | 0 | 21% | 0 | 4
56f94595-0719-4288-8979-e831ceb792c1¦597049301 | K |  | 3A | 471 | P1_00003 |  |  |  |  | Kuchyňská digestoř Gorenje WHC623E14X | ks | 1 |  |  |  | 0 |  |  | 0 | 21% | 0 | 4
56f94595-0719-4288-8979-e831ceb792c1¦392082949 | K |  | 3A | 472 | P1_00004 |  |  |  |  | Zpětná klapka PVC pro kruhové potrubí D150 | ks | 1 |  |  |  | 0 |  |  | 0 | 21% | 0 | 4
56f94595-0719-4288-8979-e831ceb792c1¦1112186240 | K |  | 3A | 473 | P1_00005 |  |  |  |  | Zpětná klapka PVC pro čtyřhranné potrubí 204x60 | ks | 1 |  |  |  | 0 |  |  | 0 | 21% | 0 | 4
56f94595-0719-4288-8979-e831ceb792c1¦1044830512 | K |  | 3A | 474 | P1_00006 |  |  |  |  | Venkovní mřížka pro ploché potrubí 204x60 | ks | 1 |  |  |  | 0 |  |  | 0 | 21% | 0 | 4
56f94595-0719-4288-8979-e831ceb792c1¦-1006480676 | K |  | 3A | 475 | P1_00007 |  |  |  |  | Vnitřní mřížka pro ploché potrubí 204x60 | ks | 1 |  |  |  | 0 |  |  | 0 | 21% | 0 | 4
56f94595-0719-4288-8979-e831ceb792c1¦-1021005757 | K |  | 3A | 476 | P1_00008 |  |  |  |  | Talířový ventil odvodní D100 | ks | 2 |  |  |  | 0 |  |  | 0 | 21% | 0 | 4
56f94595-0719-4288-8979-e831ceb792c1¦1383844714 | K |  | 3A | 477 | P1_00009 |  |  |  |  | Lamelová výfuková hlavice | ks | 1 |  |  |  | 0 |  |  | 0 | 21% | 0 | 4
56f94595-0719-4288-8979-e831ceb792c1¦-129469938 | K |  | 3A | 478 | P1_00010 |  |  |  |  | Lamelová výfuková hlavice | ks | 3 |  |  |  | 0 |  |  | 0 | 21% | 0 | 4
56f94595-0719-4288-8979-e831ceb792c1¦-1812723397 | K |  | 3A | 479 | P1_00011 |  |  |  |  | Flexibilní potrubí SONOFLEX MO 100 | m | 1.5 |  |  |  | 0 |  |  | 0 | 21% | 0 | 4
56f94595-0719-4288-8979-e831ceb792c1¦-308736566 | K |  | 3A | 480 | P1_00012 |  |  |  |  | Tepelná izolace z minerální vaty tl 20 mm s AL polepem | m2 | 7.5 |  |  |  | 0 |  |  | 0 | 21% | 0 | 4
56f94595-0719-4288-8979-e831ceb792c1¦-1539306770 | K |  | 3A | 481 | P1_00013 |  |  |  |  | Tepelná izolace z minerální vaty tl 40 mm s AL polepem | m2 | 3 |  |  |  | 0 |  |  | 0 | 21% | 0 | 4
56f94595-0719-4288-8979-e831ceb792c1¦-1272623708 | K |  | 3A | 482 | P1_00014 |  |  |  |  | Potrubí čtyřhranné plastové přímé 204/60 včetně spojek | m | 9 |  |  |  | 0 |  |  | 0 | 21% | 0 | 4
56f94595-0719-4288-8979-e831ceb792c1¦-525996393 | K |  | 3A | 483 | P1_00015 |  |  |  |  | Potrubí čtyřhranné plastové koleno 204/60 - 90° | ks | 2 |  |  |  | 0 |  |  | 0 | 21% | 0 | 4
56f94595-0719-4288-8979-e831ceb792c1¦75141129 | K |  | 3A | 484 | P1_00016 |  |  |  |  | Potrubí čtyřhranné plastové koleno 204/60 - 45° | ks | 4 |  |  |  | 0 |  |  | 0 | 21% | 0 | 4
56f94595-0719-4288-8979-e831ceb792c1¦877461449 | K |  | 3A | 485 | P1_00017 |  |  |  |  | Přechod čtyřhranné 204/60 na kruhové 100 přímý | ks | 1 |  |  |  | 0 |  |  | 0 | 21% | 0 | 4
56f94595-0719-4288-8979-e831ceb792c1¦179689623 | K |  | 3A | 486 | P1_00018 |  |  |  |  | Přechod čtyřhranné 204/60 na kruhové 150 kolmý | ks | 1 |  |  |  | 0 |  |  | 0 | 21% | 0 | 4
56f94595-0719-4288-8979-e831ceb792c1¦1102662212 | K |  | 3A | 487 | P1_00019 |  |  |  |  | Přechod čtyřhranné 204/60 na kruhové 150 přímý | ks | 1 |  |  |  | 0 |  |  | 0 | 21% | 0 | 4
56f94595-0719-4288-8979-e831ceb792c1¦-571219938 | K |  | 3A | 488 | P1_00020 |  |  |  |  | Přechod čtyřhranné 204/60 na kruhové 125 přímý | ks | 1 |  |  |  | 0 |  |  | 0 | 21% | 0 | 4
56f94595-0719-4288-8979-e831ceb792c1¦-1949426683 | K |  | 3A | 489 | P1_00021 |  |  |  |  | Potrubí kruhové plastové přímé včetně spojek | m | 2.5 |  |  |  | 0 |  |  | 0 | 21% | 0 | 4
56f94595-0719-4288-8979-e831ceb792c1¦-1207995971 | K |  | 3A | 490 | P1_00022 |  |  |  |  | Potrubí kruhové spiro z pozinkovaného plechu | m | 4 |  |  |  | 0 |  |  | 0 | 21% | 0 | 4
56f94595-0719-4288-8979-e831ceb792c1¦-88430914 | K |  | 3A | 491 | P1_00023 |  |  |  |  | Potrubí kruhové spiro z pozinkovaného plechu | m | 1 |  |  |  | 0 |  |  | 0 | 21% | 0 | 4
56f94595-0719-4288-8979-e831ceb792c1¦-194051337 | K |  | 3A | 492 | P1_00024 |  |  |  |  | Potrubí kruhové plastové koleno 90° | ks | 6 |  |  |  | 0 |  |  | 0 | 21% | 0 | 4
56f94595-0719-4288-8979-e831ceb792c1¦186000445 | K |  | 3A | 493 | P1_00025 |  |  |  |  | Potrubí kruhové plastové koleno 45° | ks | 2 |  |  |  | 0 |  |  | 0 | 21% | 0 | 4
56f94595-0719-4288-8979-e831ceb792c1¦-533727306 | K |  | 3A | 494 | P1_00026 |  |  |  |  | Potrubí kruhové plastové odbočka 45° | ks | 1 |  |  |  | 0 |  |  | 0 | 21% | 0 | 4
56f94595-0719-4288-8979-e831ceb792c1¦1087830576 | K |  | 3A | 495 | P1_00027 |  |  |  |  | Montáž | kpl | 1 |  |  |  | 0 |  |  | 0 | 21% | 0 | 4
bda36a8e-762c-43e8-972f-855679aaf045¦0 | O |  | 3B |  | 3B |  | SO 03 dům B | [9 empty] | 0 | 0 | 0 |  | 0 | 1
bda36a8e-762c-43e8-972f-855679aaf045¦1957294656 | D |  | 3B |  | SO 11 |  |  | VZT | [8 empty] | 0 | 0 | 0 |  | 0 | 2
bda36a8e-762c-43e8-972f-855679aaf045¦-1270491919 | D |  | 3B |  | VZT1 |  |  |  | Vzduchotechnika | [7 empty] | 0 | 0 | 0 |  | 0 | 3
bda36a8e-762c-43e8-972f-855679aaf045¦-1376218134 | K |  | 3B | 453 | P1_00001 |  |  |  |  | 1.1 Axiální ventilátor SILENT 200 Design CHZ | kpl | 2 |  |  |  | 0 |  |  | 0 | 21% | 0 | 4
bda36a8e-762c-43e8-972f-855679aaf045¦275746413 | K |  | 3B | 454 | P1_00002 |  |  |  |  | 1.2 Diagonální potrubní ventilátor TD-160/100 Silent N | ks | 1 |  |  |  | 0 |  |  | 0 | 21% | 0 | 4
bda36a8e-762c-43e8-972f-855679aaf045¦1165805337 | K |  | 3B | 455 | P1_00003 |  |  |  |  | Kuchyňská digestoř Gorenje WHC623E14X | ks | 1 |  |  |  | 0 |  |  | 0 | 21% | 0 | 4
bda36a8e-762c-43e8-972f-855679aaf045¦-150637965 | K |  | 3B | 456 | P1_00004 |  |  |  |  | Zpětná klapka PVC pro kruhové potrubí D150 | ks | 1 |  |  |  | 0 |  |  | 0 | 21% | 0 | 4
bda36a8e-762c-43e8-972f-855679aaf045¦2122607909 | K |  | 3B | 457 | P1_00005 |  |  |  |  | Zpětná klapka PVC pro čtyřhranné potrubí 204x60 | ks | 1 |  |  |  | 0 |  |  | 0 | 21% | 0 | 4
bda36a8e-762c-43e8-972f-855679aaf045¦-33695248 | K |  | 3B | 458 | P1_00006 |  |  |  |  | Venkovní mřížka pro ploché potrubí 204x60 | ks | 1 |  |  |  | 0 |  |  | 0 | 21% | 0 | 4
bda36a8e-762c-43e8-972f-855679aaf045¦922419356 | K |  | 3B | 459 | P1_00007 |  |  |  |  | Vnitřní mřížka pro ploché potrubí 204x60 | ks | 1 |  |  |  | 0 |  |  | 0 | 21% | 0 | 4
bda36a8e-762c-43e8-972f-855679aaf045¦-1066057744 | K |  | 3B | 460 | P1_00008 |  |  |  |  | Talířový ventil odvodní D100 | ks | 2 |  |  |  | 0 |  |  | 0 | 21% | 0 | 4
bda36a8e-762c-43e8-972f-855679aaf045¦-398270884 | K |  | 3B | 461 | P1_00009 |  |  |  |  | Lamelová výfuková hlavice | ks | 1 |  |  |  | 0 |  |  | 0 | 21% | 0 | 4
bda36a8e-762c-43e8-972f-855679aaf045¦17644146 | K |  | 3B | 462 | P1_00010 |  |  |  |  | Lamelová výfuková hlavice | ks | 3 |  |  |  | 0 |  |  | 0 | 21% | 0 | 4
bda36a8e-762c-43e8-972f-855679aaf045¦-1842909446 | K |  | 3B | 463 | P1_00011 |  |  |  |  | Flexibilní potrubí SONOFLEX MO 100 | m | 1.5 |  |  |  | 0 |  |  | 0 | 21% | 0 | 4
bda36a8e-762c-43e8-972f-855679aaf045¦-1757491795 | K |  | 3B | 464 | P1_00012 |  |  |  |  | Tepelná izolace z minerální vaty tl 20 mm s AL polepem | m2 | 7.5 |  |  |  | 0 |  |  | 0 | 21% | 0 | 4
bda36a8e-762c-43e8-972f-855679aaf045¦-1243035020 | K |  | 3B | 465 | P1_00013 |  |  |  |  | Tepelná izolace z minerální vaty tl 40 mm s AL polepem | m2 | 3 |  |  |  | 0 |  |  | 0 | 21% | 0 | 4
bda36a8e-762c-43e8-972f-855679aaf045¦-1527073707 | K |  | 3B | 466 | P1_00014 |  |  |  |  | Potrubí čtyřhranné plastové přímé 204/60 včetně spojek | m | 9 |  |  |  | 0 |  |  | 0 | 21% | 0 | 4
bda36a8e-762c-43e8-972f-855679aaf045¦-676804163 | K |  | 3B | 467 | P1_00015 |  |  |  |  | Potrubí čtyřhranné plastové koleno 204/60 - 90° | ks | 2 |  |  |  | 0 |  |  | 0 | 21% | 0 | 4
bda36a8e-762c-43e8-972f-855679aaf045¦201938457 | K |  | 3B | 468 | P1_00016 |  |  |  |  | Potrubí čtyřhranné plastové koleno 204/60 - 45° | ks | 4 |  |  |  | 0 |  |  | 0 | 21% | 0 | 4
bda36a8e-762c-43e8-972f-855679aaf045¦1756298797 | K |  | 3B | 469 | P1_00017 |  |  |  |  | Přechod čtyřhranné 204/60 na kruhové 100 přímý | ks | 1 |  |  |  | 0 |  |  | 0 | 21% | 0 | 4
bda36a8e-762c-43e8-972f-855679aaf045¦-1118726923 | K |  | 3B | 470 | P1_00018 |  |  |  |  | Přechod čtyřhranné 204/60 na kruhové 150 kolmý | ks | 1 |  |  |  | 0 |  |  | 0 | 21% | 0 | 4
bda36a8e-762c-43e8-972f-855679aaf045¦1883729614 | K |  | 3B | 471 | P1_00019 |  |  |  |  | Přechod čtyřhranné 204/60 na kruhové 150 přímý | ks | 1 |  |  |  | 0 |  |  | 0 | 21% | 0 | 4
bda36a8e-762c-43e8-972f-855679aaf045¦-1321633222 | K |  | 3B | 472 | P1_00020 |  |  |  |  | Přechod čtyřhranné 204/60 na kruhové 125 přímý | ks | 1 |  |  |  | 0 |  |  | 0 | 21% | 0 | 4
bda36a8e-762c-43e8-972f-855679aaf045¦-1914364559 | K |  | 3B | 473 | P1_00021 |  |  |  |  | Potrubí kruhové plastové přímé včetně spojek | m | 2.5 |  |  |  | 0 |  |  | 0 | 21% | 0 | 4
bda36a8e-762c-43e8-972f-855679aaf045¦1050624685 | K |  | 3B | 474 | P1_00022 |  |  |  |  | Potrubí kruhové spiro z pozinkovaného plechu | m | 4 |  |  |  | 0 |  |  | 0 | 21% | 0 | 4
bda36a8e-762c-43e8-972f-855679aaf045¦1646032471 | K |  | 3B | 475 | P1_00023 |  |  |  |  | Potrubí kruhové spiro z pozinkovaného plechu | m | 1 |  |  |  | 0 |  |  | 0 | 21% | 0 | 4
bda36a8e-762c-43e8-972f-855679aaf045¦1088419589 | K |  | 3B | 476 | P1_00024 |  |  |  |  | Potrubí kruhové plastové koleno 90° | ks | 6 |  |  |  | 0 |  |  | 0 | 21% | 0 | 4
bda36a8e-762c-43e8-972f-855679aaf045¦293704806 | K |  | 3B | 477 | P1_00025 |  |  |  |  | Potrubí kruhové plastové koleno 45° | ks | 2 |  |  |  | 0 |  |  | 0 | 21% | 0 | 4
bda36a8e-762c-43e8-972f-855679aaf045¦636215175 | K |  | 3B | 478 | P1_00026 |  |  |  |  | Potrubí kruhové plastové odbočka 45° | ks | 1 |  |  |  | 0 |  |  | 0 | 21% | 0 | 4
bda36a8e-762c-43e8-972f-855679aaf045¦1034225775 | K |  | 3B | 479 | P1_00027 |  |  |  |  | Montáž | kpl | 1 |  |  |  | 0 |  |  | 0 | 21% | 0 | 4
b44eb7b9-9c4a-412c-b514-a157f945ee9c¦0 | O |  | 3C |  | 3C |  | SO 03 dům C | [9 empty] | 0 | 0 | 0 |  | 0 | 1
b44eb7b9-9c4a-412c-b514-a157f945ee9c¦1922169222 | D |  | 3C |  | SO 11 |  |  | VZT | [8 empty] | 0 | 0 | 0 |  | 0 | 2
b44eb7b9-9c4a-412c-b514-a157f945ee9c¦-99799865 | D |  | 3C |  | VZT1 |  |  |  | Vzduchotechnika | [7 empty] | 0 | 0 | 0 |  | 0 | 3
b44eb7b9-9c4a-412c-b514-a157f945ee9c¦1964081759 | K |  | 3C | 463 | P1_00001 |  |  |  |  | 1.1 Axiální ventilátor SILENT 200 Design CHZ | kpl | 2 |  |  |  | 0 |  |  | 0 | 21% | 0 | 4
b44eb7b9-9c4a-412c-b514-a157f945ee9c¦1442808244 | K |  | 3C | 464 | P1_00002 |  |  |  |  | 1.2 Diagonální potrubní ventilátor TD-160/100 Silent N | ks | 1 |  |  |  | 0 |  |  | 0 | 21% | 0 | 4
b44eb7b9-9c4a-412c-b514-a157f945ee9c¦984089410 | K |  | 3C | 465 | P1_00003 |  |  |  |  | Kuchyňská digestoř Gorenje WHC623E14X | ks | 1 |  |  |  | 0 |  |  | 0 | 21% | 0 | 4
b44eb7b9-9c4a-412c-b514-a157f945ee9c¦-1953364123 | K |  | 3C | 466 | P1_00004 |  |  |  |  | Zpětná klapka PVC pro kruhové potrubí D150 | ks | 1 |  |  |  | 0 |  |  | 0 | 21% | 0 | 4
b44eb7b9-9c4a-412c-b514-a157f945ee9c¦-407896757 | K |  | 3C | 467 | P1_00005 |  |  |  |  | Zpětná klapka PVC pro čtyřhranné potrubí 204x60 | ks | 1 |  |  |  | 0 |  |  | 0 | 21% | 0 | 4
b44eb7b9-9c4a-412c-b514-a157f945ee9c¦-1814874735 | K |  | 3C | 468 | P1_00006 |  |  |  |  | Venkovní mřížka pro ploché potrubí 204x60 | ks | 1 |  |  |  | 0 |  |  | 0 | 21% | 0 | 4
b44eb7b9-9c4a-412c-b514-a157f945ee9c¦49541699 | K |  | 3C | 469 | P1_00007 |  |  |  |  | Vnitřní mřížka pro ploché potrubí 204x60 | ks | 1 |  |  |  | 0 |  |  | 0 | 21% | 0 | 4
b44eb7b9-9c4a-412c-b514-a157f945ee9c¦724118611 | K |  | 3C | 470 | P1_00008 |  |  |  |  | Talířový ventil odvodní D100 | ks | 2 |  |  |  | 0 |  |  | 0 | 21% | 0 | 4
b44eb7b9-9c4a-412c-b514-a157f945ee9c¦504166567 | K |  | 3C | 471 | P1_00009 |  |  |  |  | Lamelová výfuková hlavice | ks | 1 |  |  |  | 0 |  |  | 0 | 21% | 0 | 4
b44eb7b9-9c4a-412c-b514-a157f945ee9c¦885291776 | K |  | 3C | 472 | P1_00010 |  |  |  |  | Lamelová výfuková hlavice | ks | 3 |  |  |  | 0 |  |  | 0 | 21% | 0 | 4
b44eb7b9-9c4a-412c-b514-a157f945ee9c¦1023386185 | K |  | 3C | 473 | P1_00011 |  |  |  |  | Flexibilní potrubí SONOFLEX MO 100 | m | 1.5 |  |  |  | 0 |  |  | 0 | 21% | 0 | 4
b44eb7b9-9c4a-412c-b514-a157f945ee9c¦462439325 | K |  | 3C | 474 | P1_00012 |  |  |  |  | Tepelná izolace z minerální vaty tl 20 mm s AL polepem | m2 | 7.5 |  |  |  | 0 |  |  | 0 | 21% | 0 | 4
b44eb7b9-9c4a-412c-b514-a157f945ee9c¦-291655486 | K |  | 3C | 475 | P1_00013 |  |  |  |  | Tepelná izolace z minerální vaty tl 40 mm s AL polepem | m2 | 3 |  |  |  | 0 |  |  | 0 | 21% | 0 | 4
b44eb7b9-9c4a-412c-b514-a157f945ee9c¦152434542 | K |  | 3C | 476 | P1_00014 |  |  |  |  | Potrubí čtyřhranné plastové přímé 204/60 včetně spojek | m | 9 |  |  |  | 0 |  |  | 0 | 21% | 0 | 4
b44eb7b9-9c4a-412c-b514-a157f945ee9c¦-1973872592 | K |  | 3C | 477 | P1_00015 |  |  |  |  | Potrubí čtyřhranné plastové koleno 204/60 - 90° | ks | 2 |  |  |  | 0 |  |  | 0 | 21% | 0 | 4
b44eb7b9-9c4a-412c-b514-a157f945ee9c¦583411875 | K |  | 3C | 478 | P1_00016 |  |  |  |  | Potrubí čtyřhranné plastové koleno 204/60 - 45° | ks | 4 |  |  |  | 0 |  |  | 0 | 21% | 0 | 4
b44eb7b9-9c4a-412c-b514-a157f945ee9c¦987398555 | K |  | 3C | 479 | P1_00017 |  |  |  |  | Přechod čtyřhranné 204/60 na kruhové 100 přímý | ks | 1 |  |  |  | 0 |  |  | 0 | 21% | 0 | 4
b44eb7b9-9c4a-412c-b514-a157f945ee9c¦-180532324 | K |  | 3C | 480 | P1_00018 |  |  |  |  | Přechod čtyřhranné 204/60 na kruhové 150 kolmý | ks | 1 |  |  |  | 0 |  |  | 0 | 21% | 0 | 4
b44eb7b9-9c4a-412c-b514-a157f945ee9c¦-943564934 | K |  | 3C | 481 | P1_00019 |  |  |  |  | Přechod čtyřhranné 204/60 na kruhové 150 přímý | ks | 1 |  |  |  | 0 |  |  | 0 | 21% | 0 | 4
b44eb7b9-9c4a-412c-b514-a157f945ee9c¦1584493509 | K |  | 3C | 482 | P1_00020 |  |  |  |  | Přechod čtyřhranné 204/60 na kruhové 125 přímý | ks | 1 |  |  |  | 0 |  |  | 0 | 21% | 0 | 4
b44eb7b9-9c4a-412c-b514-a157f945ee9c¦534981707 | K |  | 3C | 483 | P1_00021 |  |  |  |  | Potrubí kruhové plastové přímé včetně spojek | m | 2.5 |  |  |  | 0 |  |  | 0 | 21% | 0 | 4
b44eb7b9-9c4a-412c-b514-a157f945ee9c¦119220261 | K |  | 3C | 484 | P1_00022 |  |  |  |  | Potrubí kruhové spiro z pozinkovaného plechu | m | 4 |  |  |  | 0 |  |  | 0 | 21% | 0 | 4
b44eb7b9-9c4a-412c-b514-a157f945ee9c¦-386823969 | K |  | 3C | 485 | P1_00023 |  |  |  |  | Potrubí kruhové spiro z pozinkovaného plechu | m | 1 |  |  |  | 0 |  |  | 0 | 21% | 0 | 4
b44eb7b9-9c4a-412c-b514-a157f945ee9c¦489151007 | K |  | 3C | 486 | P1_00024 |  |  |  |  | Potrubí kruhové plastové koleno 90° | ks | 6 |  |  |  | 0 |  |  | 0 | 21% | 0 | 4
b44eb7b9-9c4a-412c-b514-a157f945ee9c¦-978225903 | K |  | 3C | 487 | P1_00025 |  |  |  |  | Potrubí kruhové plastové koleno 45° | ks | 2 |  |  |  | 0 |  |  | 0 | 21% | 0 | 4
b44eb7b9-9c4a-412c-b514-a157f945ee9c¦852778561 | K |  | 3C | 488 | P1_00026 |  |  |  |  | Potrubí kruhové plastové odbočka 45° | ks | 1 |  |  |  | 0 |  |  | 0 | 21% | 0 | 4
b44eb7b9-9c4a-412c-b514-a157f945ee9c¦1004353482 | K |  | 3C | 489 | P1_00027 |  |  |  |  | Montáž | kpl | 1 |  |  |  | 0 |  |  | 0 | 21% | 0 | 4
4c83d3f2-7d64-44d7-abcd-9f58951e084b¦0 | O |  | 4A |  | 4A |  | SO 04 dům A | [9 empty] | 0 | 0 | 0 |  | 0 | 1
4c83d3f2-7d64-44d7-abcd-9f58951e084b¦-560836533 | D |  | 4A |  | SO 11 |  |  | VZT | [8 empty] | 0 | 0 | 0 |  | 0 | 2
4c83d3f2-7d64-44d7-abcd-9f58951e084b¦758778069 | D |  | 4A |  | VZT1 |  |  |  | Vzduchotechnika | [7 empty] | 0 | 0 | 0 |  | 0 | 3
4c83d3f2-7d64-44d7-abcd-9f58951e084b¦970720093 | K |  | 4A | 474 | P1_00001 |  |  |  |  | 1.1 Axiální ventilátor SILENT 200 Design CHZ | kpl | 2 |  |  |  | 0 |  |  | 0 | 21% | 0 | 4
4c83d3f2-7d64-44d7-abcd-9f58951e084b¦-975022776 | K |  | 4A | 475 | P1_00002 |  |  |  |  | 1.2 Diagonální potrubní ventilátor TD-160/100 Silent N | ks | 1 |  |  |  | 0 |  |  | 0 | 21% | 0 | 4
4c83d3f2-7d64-44d7-abcd-9f58951e084b¦957451266 | K |  | 4A | 476 | P1_00003 |  |  |  |  | Kuchyňská digestoř Gorenje WHC623E14X | ks | 1 |  |  |  | 0 |  |  | 0 | 21% | 0 | 4
4c83d3f2-7d64-44d7-abcd-9f58951e084b¦-1916196885 | K |  | 4A | 477 | P1_00004 |  |  |  |  | Zpětná klapka PVC pro kruhové potrubí D150 | ks | 1 |  |  |  | 0 |  |  | 0 | 21% | 0 | 4
4c83d3f2-7d64-44d7-abcd-9f58951e084b¦-2045106441 | K |  | 4A | 478 | P1_00005 |  |  |  |  | Zpětná klapka PVC pro čtyřhranné potrubí 204x60 | ks | 1 |  |  |  | 0 |  |  | 0 | 21% | 0 | 4
4c83d3f2-7d64-44d7-abcd-9f58951e084b¦900258583 | K |  | 4A | 479 | P1_00006 |  |  |  |  | Venkovní mřížka pro ploché potrubí 204x60 | ks | 1 |  |  |  | 0 |  |  | 0 | 21% | 0 | 4
4c83d3f2-7d64-44d7-abcd-9f58951e084b¦39375748 | K |  | 4A | 480 | P1_00007 |  |  |  |  | Vnitřní mřížka pro ploché potrubí 204x60 | ks | 1 |  |  |  | 0 |  |  | 0 | 21% | 0 | 4
4c83d3f2-7d64-44d7-abcd-9f58951e084b¦-1574576719 | K |  | 4A | 481 | P1_00008 |  |  |  |  | Talířový ventil odvodní D100 | ks | 2 |  |  |  | 0 |  |  | 0 | 21% | 0 | 4
4c83d3f2-7d64-44d7-abcd-9f58951e084b¦900418528 | K |  | 4A | 482 | P1_00009 |  |  |  |  | Lamelová výfuková hlavice | ks | 1 |  |  |  | 0 |  |  | 0 | 21% | 0 | 4
4c83d3f2-7d64-44d7-abcd-9f58951e084b¦2111241491 | K |  | 4A | 483 | P1_00010 |  |  |  |  | Lamelová výfuková hlavice | ks | 3 |  |  |  | 0 |  |  | 0 | 21% | 0 | 4
4c83d3f2-7d64-44d7-abcd-9f58951e084b¦-260665743 | K |  | 4A | 484 | P1_00011 |  |  |  |  | Flexibilní potrubí SONOFLEX MO 100 | m | 1.5 |  |  |  | 0 |  |  | 0 | 21% | 0 | 4
4c83d3f2-7d64-44d7-abcd-9f58951e084b¦405267610 | K |  | 4A | 485 | P1_00012 |  |  |  |  | Tepelná izolace z minerální vaty tl 20 mm s AL polepem | m2 | 7.5 |  |  |  | 0 |  |  | 0 | 21% | 0 | 4
4c83d3f2-7d64-44d7-abcd-9f58951e084b¦-506353482 | K |  | 4A | 486 | P1_00013 |  |  |  |  | Tepelná izolace z minerální vaty tl 40 mm s AL polepem | m2 | 3 |  |  |  | 0 |  |  | 0 | 21% | 0 | 4
4c83d3f2-7d64-44d7-abcd-9f58951e084b¦-672146538 | K |  | 4A | 487 | P1_00014 |  |  |  |  | Potrubí čtyřhranné plastové přímé 204/60 včetně spojek | m | 9 |  |  |  | 0 |  |  | 0 | 21% | 0 | 4
4c83d3f2-7d64-44d7-abcd-9f58951e084b¦956199570 | K |  | 4A | 488 | P1_00015 |  |  |  |  | Potrubí čtyřhranné plastové koleno 204/60 - 90° | ks | 2 |  |  |  | 0 |  |  | 0 | 21% | 0 | 4
4c83d3f2-7d64-44d7-abcd-9f58951e084b¦1505678002 | K |  | 4A | 489 | P1_00016 |  |  |  |  | Potrubí čtyřhranné plastové koleno 204/60 - 45° | ks | 4 |  |  |  | 0 |  |  | 0 | 21% | 0 | 4
4c83d3f2-7d64-44d7-abcd-9f58951e084b¦1136295599 | K |  | 4A | 490 | P1_00017 |  |  |  |  | Přechod čtyřhranné 204/60 na kruhové 100 přímý | ks | 1 |  |  |  | 0 |  |  | 0 | 21% | 0 | 4
4c83d3f2-7d64-44d7-abcd-9f58951e084b¦139544911 | K |  | 4A | 491 | P1_00018 |  |  |  |  | Přechod čtyřhranné 204/60 na kruhové 150 kolmý | ks | 1 |  |  |  | 0 |  |  | 0 | 21% | 0 | 4
4c83d3f2-7d64-44d7-abcd-9f58951e084b¦-1249109700 | K |  | 4A | 492 | P1_00019 |  |  |  |  | Přechod čtyřhranné 204/60 na kruhové 150 přímý | ks | 1 |  |  |  | 0 |  |  | 0 | 21% | 0 | 4
4c83d3f2-7d64-44d7-abcd-9f58951e084b¦127456058 | K |  | 4A | 493 | P1_00020 |  |  |  |  | Přechod čtyřhranné 204/60 na kruhové 125 přímý | ks | 1 |  |  |  | 0 |  |  | 0 | 21% | 0 | 4
4c83d3f2-7d64-44d7-abcd-9f58951e084b¦-2814085 | K |  | 4A | 494 | P1_00021 |  |  |  |  | Potrubí kruhové plastové přímé včetně spojek | m | 2.5 |  |  |  | 0 |  |  | 0 | 21% | 0 | 4
4c83d3f2-7d64-44d7-abcd-9f58951e084b¦-1235975202 | K |  | 4A | 495 | P1_00022 |  |  |  |  | Potrubí kruhové spiro z pozinkovaného plechu | m | 4 |  |  |  | 0 |  |  | 0 | 21% | 0 | 4
4c83d3f2-7d64-44d7-abcd-9f58951e084b¦322318678 | K |  | 4A | 496 | P1_00023 |  |  |  |  | Potrubí kruhové spiro z pozinkovaného plechu | m | 1 |  |  |  | 0 |  |  | 0 | 21% | 0 | 4
4c83d3f2-7d64-44d7-abcd-9f58951e084b¦730174680 | K |  | 4A | 497 | P1_00024 |  |  |  |  | Potrubí kruhové plastové koleno 90° | ks | 6 |  |  |  | 0 |  |  | 0 | 21% | 0 | 4
4c83d3f2-7d64-44d7-abcd-9f58951e084b¦1867915137 | K |  | 4A | 498 | P1_00025 |  |  |  |  | Potrubí kruhové plastové koleno 45° | ks | 2 |  |  |  | 0 |  |  | 0 | 21% | 0 | 4
4c83d3f2-7d64-44d7-abcd-9f58951e084b¦-1206135822 | K |  | 4A | 499 | P1_00026 |  |  |  |  | Potrubí kruhové plastové odbočka 45° | ks | 1 |  |  |  | 0 |  |  | 0 | 21% | 0 | 4
4c83d3f2-7d64-44d7-abcd-9f58951e084b¦-243090808 | K |  | 4A | 500 | P1_00027 |  |  |  |  | Montáž | kpl | 1 |  |  |  | 0 |  |  | 0 | 21% | 0 | 4
530e7da7-dfa4-4c82-99e6-6a7d7afc1fcb¦0 | O |  | 4B |  | 4B |  | SO 04 dům B | [9 empty] | 0 | 0 | 0 |  | 0 | 1
530e7da7-dfa4-4c82-99e6-6a7d7afc1fcb¦-122316290 | D |  | 4B |  | SO 11 |  |  | VZT | [8 empty] | 0 | 0 | 0 |  | 0 | 2
530e7da7-dfa4-4c82-99e6-6a7d7afc1fcb¦1837886806 | D |  | 4B |  | VZT1 |  |  |  | Vzduchotechnika | [7 empty] | 0 | 0 | 0 |  | 0 | 3
530e7da7-dfa4-4c82-99e6-6a7d7afc1fcb¦717541873 | K |  | 4B | 459 | P1_00001 |  |  |  |  | 1.1 Axiální ventilátor SILENT 200 Design CHZ | kpl | 2 |  |  |  | 0 |  |  | 0 | 21% | 0 | 4
530e7da7-dfa4-4c82-99e6-6a7d7afc1fcb¦1114319790 | K |  | 4B | 460 | P1_00002 |  |  |  |  | 1.2 Diagonální potrubní ventilátor TD-160/100 Silent N | ks | 1 |  |  |  | 0 |  |  | 0 | 21% | 0 | 4
530e7da7-dfa4-4c82-99e6-6a7d7afc1fcb¦-239167633 | K |  | 4B | 461 | P1_00003 |  |  |  |  | Kuchyňská digestoř Gorenje WHC623E14X | ks | 1 |  |  |  | 0 |  |  | 0 | 21% | 0 | 4
530e7da7-dfa4-4c82-99e6-6a7d7afc1fcb¦-1825903584 | K |  | 4B | 462 | P1_00004 |  |  |  |  | Zpětná klapka PVC pro kruhové potrubí D150 | ks | 1 |  |  |  | 0 |  |  | 0 | 21% | 0 | 4
530e7da7-dfa4-4c82-99e6-6a7d7afc1fcb¦789999007 | K |  | 4B | 463 | P1_00005 |  |  |  |  | Zpětná klapka PVC pro čtyřhranné potrubí 204x60 | ks | 1 |  |  |  | 0 |  |  | 0 | 21% | 0 | 4
530e7da7-dfa4-4c82-99e6-6a7d7afc1fcb¦-592672146 | K |  | 4B | 464 | P1_00006 |  |  |  |  | Venkovní mřížka pro ploché potrubí 204x60 | ks | 1 |  |  |  | 0 |  |  | 0 | 21% | 0 | 4
530e7da7-dfa4-4c82-99e6-6a7d7afc1fcb¦1863756839 | K |  | 4B | 465 | P1_00007 |  |  |  |  | Vnitřní mřížka pro ploché potrubí 204x60 | ks | 1 |  |  |  | 0 |  |  | 0 | 21% | 0 | 4
530e7da7-dfa4-4c82-99e6-6a7d7afc1fcb¦-1534882647 | K |  | 4B | 466 | P1_00008 |  |  |  |  | Talířový ventil odvodní D100 | ks | 2 |  |  |  | 0 |  |  | 0 | 21% | 0 | 4
530e7da7-dfa4-4c82-99e6-6a7d7afc1fcb¦2063031434 | K |  | 4B | 467 | P1_00009 |  |  |  |  | Lamelová výfuková hlavice | ks | 1 |  |  |  | 0 |  |  | 0 | 21% | 0 | 4
530e7da7-dfa4-4c82-99e6-6a7d7afc1fcb¦1070730904 | K |  | 4B | 468 | P1_00010 |  |  |  |  | Lamelová výfuková hlavice | ks | 3 |  |  |  | 0 |  |  | 0 | 21% | 0 | 4
530e7da7-dfa4-4c82-99e6-6a7d7afc1fcb¦-1768045950 | K |  | 4B | 469 | P1_00011 |  |  |  |  | Flexibilní potrubí SONOFLEX MO 100 | m | 1.5 |  |  |  | 0 |  |  | 0 | 21% | 0 | 4
530e7da7-dfa4-4c82-99e6-6a7d7afc1fcb¦-1905403916 | K |  | 4B | 470 | P1_00012 |  |  |  |  | Tepelná izolace z minerální vaty tl 20 mm s AL polepem | m2 | 7.5 |  |  |  | 0 |  |  | 0 | 21% | 0 | 4
530e7da7-dfa4-4c82-99e6-6a7d7afc1fcb¦1741664444 | K |  | 4B | 471 | P1_00013 |  |  |  |  | Tepelná izolace z minerální vaty tl 40 mm s AL polepem | m2 | 3 |  |  |  | 0 |  |  | 0 | 21% | 0 | 4
530e7da7-dfa4-4c82-99e6-6a7d7afc1fcb¦1795230205 | K |  | 4B | 472 | P1_00014 |  |  |  |  | Potrubí čtyřhranné plastové přímé 204/60 včetně spojek | m | 9 |  |  |  | 0 |  |  | 0 | 21% | 0 | 4
530e7da7-dfa4-4c82-99e6-6a7d7afc1fcb¦125672925 | K |  | 4B | 473 | P1_00015 |  |  |  |  | Potrubí čtyřhranné plastové koleno 204/60 - 90° | ks | 2 |  |  |  | 0 |  |  | 0 | 21% | 0 | 4
530e7da7-dfa4-4c82-99e6-6a7d7afc1fcb¦1198818082 | K |  | 4B | 474 | P1_00016 |  |  |  |  | Potrubí čtyřhranné plastové koleno 204/60 - 45° | ks | 4 |  |  |  | 0 |  |  | 0 | 21% | 0 | 4
530e7da7-dfa4-4c82-99e6-6a7d7afc1fcb¦1423301116 | K |  | 4B | 475 | P1_00017 |  |  |  |  | Přechod čtyřhranné 204/60 na kruhové 100 přímý | ks | 1 |  |  |  | 0 |  |  | 0 | 21% | 0 | 4
530e7da7-dfa4-4c82-99e6-6a7d7afc1fcb¦1174135031 | K |  | 4B | 476 | P1_00018 |  |  |  |  | Přechod čtyřhranné 204/60 na kruhové 150 kolmý | ks | 1 |  |  |  | 0 |  |  | 0 | 21% | 0 | 4
530e7da7-dfa4-4c82-99e6-6a7d7afc1fcb¦642801735 | K |  | 4B | 477 | P1_00019 |  |  |  |  | Přechod čtyřhranné 204/60 na kruhové 150 přímý | ks | 1 |  |  |  | 0 |  |  | 0 | 21% | 0 | 4
530e7da7-dfa4-4c82-99e6-6a7d7afc1fcb¦-749489100 | K |  | 4B | 478 | P1_00020 |  |  |  |  | Přechod čtyřhranné 204/60 na kruhové 125 přímý | ks | 1 |  |  |  | 0 |  |  | 0 | 21% | 0 | 4
530e7da7-dfa4-4c82-99e6-6a7d7afc1fcb¦989276773 | K |  | 4B | 479 | P1_00021 |  |  |  |  | Potrubí kruhové plastové přímé včetně spojek | m | 2.5 |  |  |  | 0 |  |  | 0 | 21% | 0 | 4
530e7da7-dfa4-4c82-99e6-6a7d7afc1fcb¦-682234313 | K |  | 4B | 480 | P1_00022 |  |  |  |  | Potrubí kruhové spiro z pozinkovaného plechu | m | 4 |  |  |  | 0 |  |  | 0 | 21% | 0 | 4
530e7da7-dfa4-4c82-99e6-6a7d7afc1fcb¦-2094570555 | K |  | 4B | 481 | P1_00023 |  |  |  |  | Potrubí kruhové spiro z pozinkovaného plechu | m | 1 |  |  |  | 0 |  |  | 0 | 21% | 0 | 4
530e7da7-dfa4-4c82-99e6-6a7d7afc1fcb¦884873310 | K |  | 4B | 482 | P1_00024 |  |  |  |  | Potrubí kruhové plastové koleno 90° | ks | 6 |  |  |  | 0 |  |  | 0 | 21% | 0 | 4
530e7da7-dfa4-4c82-99e6-6a7d7afc1fcb¦455331363 | K |  | 4B | 483 | P1_00025 |  |  |  |  | Potrubí kruhové plastové koleno 45° | ks | 2 |  |  |  | 0 |  |  | 0 | 21% | 0 | 4
530e7da7-dfa4-4c82-99e6-6a7d7afc1fcb¦1056127788 | K |  | 4B | 484 | P1_00026 |  |  |  |  | Potrubí kruhové plastové odbočka 45° | ks | 1 |  |  |  | 0 |  |  | 0 | 21% | 0 | 4
530e7da7-dfa4-4c82-99e6-6a7d7afc1fcb¦-274104939 | K |  | 4B | 485 | P1_00027 |  |  |  |  | Montáž | kpl | 1 |  |  |  | 0 |  |  | 0 | 21% | 0 | 4
3a344673-99c0-4563-8694-1ee006fb9a89¦0 | O |  | 4C |  | 4C |  | SO 04 dům C | [9 empty] | 0 | 0 | 0 |  | 0 | 1
3a344673-99c0-4563-8694-1ee006fb9a89¦1058135258 | D |  | 4C |  | D42 |  |  | SO 11: VZT | [8 empty] | 0 | 0 | 0 |  | 0 | 2
3a344673-99c0-4563-8694-1ee006fb9a89¦-512400381 | D |  | 4C |  | D43 |  |  |  | VZT1: Vzduchotechnika | [7 empty] | 0 | 0 | 0 |  | 0 | 3
3a344673-99c0-4563-8694-1ee006fb9a89¦202392307 | K |  | 4C | 407 | P1_00001 |  |  |  |  | 1.1 Axiální ventilátor SILENT 200 Design CHZ | kpl | 2 |  |  |  | 0 |  |  | 0 | 21% | 0 | 4
3a344673-99c0-4563-8694-1ee006fb9a89¦906509519 | K |  | 4C | 408 | P1_00002 |  |  |  |  | 1.2 Diagonální potrubní ventilátor TD-160/100 Silent N | ks | 1 |  |  |  | 0 |  |  | 0 | 21% | 0 | 4
3a344673-99c0-4563-8694-1ee006fb9a89¦-61824942 | K |  | 4C | 409 | P1_00003 |  |  |  |  | Kuchyňská digestoř Gorenje WHC623E14X | ks | 1 |  |  |  | 0 |  |  | 0 | 21% | 0 | 4
3a344673-99c0-4563-8694-1ee006fb9a89¦-208230109 | K |  | 4C | 410 | P1_00004 |  |  |  |  | Zpětná klapka PVC pro kruhové potrubí D150 | ks | 1 |  |  |  | 0 |  |  | 0 | 21% | 0 | 4
3a344673-99c0-4563-8694-1ee006fb9a89¦565435712 | K |  | 4C | 411 | P1_00005 |  |  |  |  | Zpětná klapka PVC pro čtyřhranné potrubí 204x60 | ks | 1 |  |  |  | 0 |  |  | 0 | 21% | 0 | 4
3a344673-99c0-4563-8694-1ee006fb9a89¦-1000968283 | K |  | 4C | 412 | P1_00006 |  |  |  |  | Venkovní mřížka pro ploché potrubí 204x60 | ks | 1 |  |  |  | 0 |  |  | 0 | 21% | 0 | 4
3a344673-99c0-4563-8694-1ee006fb9a89¦-1911278477 | K |  | 4C | 413 | P1_00007 |  |  |  |  | Vnitřní mřížka pro ploché potrubí 204x60 | ks | 1 |  |  |  | 0 |  |  | 0 | 21% | 0 | 4
3a344673-99c0-4563-8694-1ee006fb9a89¦-737388734 | K |  | 4C | 414 | P1_00008 |  |  |  |  | Talířový ventil odvodní D100 | ks | 2 |  |  |  | 0 |  |  | 0 | 21% | 0 | 4
3a344673-99c0-4563-8694-1ee006fb9a89¦482770448 | K |  | 4C | 415 | P1_00009 |  |  |  |  | Lamelová výfuková hlavice | ks | 1 |  |  |  | 0 |  |  | 0 | 21% | 0 | 4
3a344673-99c0-4563-8694-1ee006fb9a89¦-2071186419 | K |  | 4C | 416 | P1_00010 |  |  |  |  | Lamelová výfuková hlavice | ks | 3 |  |  |  | 0 |  |  | 0 | 21% | 0 | 4
3a344673-99c0-4563-8694-1ee006fb9a89¦879210693 | K |  | 4C | 417 | P1_00011 |  |  |  |  | Flexibilní potrubí SONOFLEX MO 100 | m | 1.5 |  |  |  | 0 |  |  | 0 | 21% | 0 | 4
3a344673-99c0-4563-8694-1ee006fb9a89¦1016785732 | K |  | 4C | 418 | P1_00012 |  |  |  |  | Tepelná izolace z minerální vaty tl 20 mm s AL polepem | m2 | 7.5 |  |  |  | 0 |  |  | 0 | 21% | 0 | 4
3a344673-99c0-4563-8694-1ee006fb9a89¦869366985 | K |  | 4C | 419 | P1_00013 |  |  |  |  | Tepelná izolace z minerální vaty tl 40 mm s AL polepem | m2 | 3 |  |  |  | 0 |  |  | 0 | 21% | 0 | 4
3a344673-99c0-4563-8694-1ee006fb9a89¦536904918 | K |  | 4C | 420 | P1_00014 |  |  |  |  | Potrubí čtyřhranné plastové přímé 204/60 včetně spojek | m | 9 |  |  |  | 0 |  |  | 0 | 21% | 0 | 4
3a344673-99c0-4563-8694-1ee006fb9a89¦775146477 | K |  | 4C | 421 | P1_00015 |  |  |  |  | Potrubí čtyřhranné plastové koleno 204/60 - 90° | ks | 2 |  |  |  | 0 |  |  | 0 | 21% | 0 | 4
3a344673-99c0-4563-8694-1ee006fb9a89¦1239839174 | K |  | 4C | 422 | P1_00016 |  |  |  |  | Potrubí čtyřhranné plastové koleno 204/60 - 45° | ks | 4 |  |  |  | 0 |  |  | 0 | 21% | 0 | 4
3a344673-99c0-4563-8694-1ee006fb9a89¦432730635 | K |  | 4C | 423 | P1_00017 |  |  |  |  | Přechod čtyřhranné 204/60 na kruhové 100 přímý | ks | 1 |  |  |  | 0 |  |  | 0 | 21% | 0 | 4
3a344673-99c0-4563-8694-1ee006fb9a89¦-276599118 | K |  | 4C | 424 | P1_00018 |  |  |  |  | Přechod čtyřhranné 204/60 na kruhové 150 kolmý | ks | 1 |  |  |  | 0 |  |  | 0 | 21% | 0 | 4
3a344673-99c0-4563-8694-1ee006fb9a89¦39403339 | K |  | 4C | 425 | P1_00019 |  |  |  |  | Přechod čtyřhranné 204/60 na kruhové 150 přímý | ks | 1 |  |  |  | 0 |  |  | 0 | 21% | 0 | 4
3a344673-99c0-4563-8694-1ee006fb9a89¦935512241 | K |  | 4C | 426 | P1_00020 |  |  |  |  | Přechod čtyřhranné 204/60 na kruhové 125 přímý | ks | 1 |  |  |  | 0 |  |  | 0 | 21% | 0 | 4
3a344673-99c0-4563-8694-1ee006fb9a89¦-1918645872 | K |  | 4C | 427 | P1_00021 |  |  |  |  | Potrubí kruhové plastové přímé včetně spojek | m | 2.5 |  |  |  | 0 |  |  | 0 | 21% | 0 | 4
3a344673-99c0-4563-8694-1ee006fb9a89¦1013452774 | K |  | 4C | 428 | P1_00022 |  |  |  |  | Potrubí kruhové spiro z pozinkovaného plechu | m | 4 |  |  |  | 0 |  |  | 0 | 21% | 0 | 4
3a344673-99c0-4563-8694-1ee006fb9a89¦-644776706 | K |  | 4C | 429 | P1_00023 |  |  |  |  | Potrubí kruhové spiro z pozinkovaného plechu | m | 1 |  |  |  | 0 |  |  | 0 | 21% | 0 | 4
3a344673-99c0-4563-8694-1ee006fb9a89¦1647688777 | K |  | 4C | 430 | P1_00024 |  |  |  |  | Potrubí kruhové plastové koleno 90° | ks | 6 |  |  |  | 0 |  |  | 0 | 21% | 0 | 4
3a344673-99c0-4563-8694-1ee006fb9a89¦-670069495 | K |  | 4C | 431 | P1_00025 |  |  |  |  | Potrubí kruhové plastové koleno 45° | ks | 2 |  |  |  | 0 |  |  | 0 | 21% | 0 | 4
3a344673-99c0-4563-8694-1ee006fb9a89¦1839540610 | K |  | 4C | 432 | P1_00026 |  |  |  |  | Potrubí kruhové plastové odbočka 45° | ks | 1 |  |  |  | 0 |  |  | 0 | 21% | 0 | 4
3a344673-99c0-4563-8694-1ee006fb9a89¦-967791363 | K |  | 4C | 433 | P1_00027 |  |  |  |  | Montáž | kpl | 1 |  |  |  | 0 |  |  | 0 | 21% | 0 | 4
9996ca5d-04fe-42ab-b057-80618b7f13b2¦0 | O |  | 5A |  | 5A |  | SO 05 dům A | [9 empty] | 0 | 0 | 0 |  | 0 | 1
9996ca5d-04fe-42ab-b057-80618b7f13b2¦-21334769 | D |  | 5A |  | SO 11 |  |  | VZT | [8 empty] | 0 | 0 | 0 |  | 0 | 2
9996ca5d-04fe-42ab-b057-80618b7f13b2¦425930990 | D |  | 5A |  | VZT1 |  |  |  | Vzduchotechnika | [7 empty] | 0 | 0 | 0 |  | 0 | 3
9996ca5d-04fe-42ab-b057-80618b7f13b2¦-1292630086 | K |  | 5A | 424 | P1_00001 |  |  |  |  | 1.1 Axiální ventilátor SILENT 200 Design CHZ | kpl | 2 |  |  |  | 0 |  |  | 0 | 21% | 0 | 4
9996ca5d-04fe-42ab-b057-80618b7f13b2¦-1676099574 | K |  | 5A | 425 | P1_00002 |  |  |  |  | 1.2 Diagonální potrubní ventilátor TD-160/100 Silent N | ks | 1 |  |  |  | 0 |  |  | 0 | 21% | 0 | 4
9996ca5d-04fe-42ab-b057-80618b7f13b2¦564422240 | K |  | 5A | 426 | P1_00003 |  |  |  |  | Kuchyňská digestoř Gorenje WHC623E14X | ks | 1 |  |  |  | 0 |  |  | 0 | 21% | 0 | 4
9996ca5d-04fe-42ab-b057-80618b7f13b2¦1144244240 | K |  | 5A | 427 | P1_00004 |  |  |  |  | Zpětná klapka PVC pro kruhové potrubí D150 | ks | 1 |  |  |  | 0 |  |  | 0 | 21% | 0 | 4
9996ca5d-04fe-42ab-b057-80618b7f13b2¦377568539 | K |  | 5A | 428 | P1_00005 |  |  |  |  | Zpětná klapka PVC pro čtyřhranné potrubí 204x60 | ks | 1 |  |  |  | 0 |  |  | 0 | 21% | 0 | 4
9996ca5d-04fe-42ab-b057-80618b7f13b2¦-1133256301 | K |  | 5A | 429 | P1_00006 |  |  |  |  | Venkovní mřížka pro ploché potrubí 204x60 | ks | 1 |  |  |  | 0 |  |  | 0 | 21% | 0 | 4
9996ca5d-04fe-42ab-b057-80618b7f13b2¦-1565131141 | K |  | 5A | 430 | P1_00007 |  |  |  |  | Vnitřní mřížka pro ploché potrubí 204x60 | ks | 1 |  |  |  | 0 |  |  | 0 | 21% | 0 | 4
9996ca5d-04fe-42ab-b057-80618b7f13b2¦1814964862 | K |  | 5A | 431 | P1_00008 |  |  |  |  | Talířový ventil odvodní D100 | ks | 2 |  |  |  | 0 |  |  | 0 | 21% | 0 | 4
9996ca5d-04fe-42ab-b057-80618b7f13b2¦1199562897 | K |  | 5A | 432 | P1_00009 |  |  |  |  | Lamelová výfuková hlavice | ks | 1 |  |  |  | 0 |  |  | 0 | 21% | 0 | 4
9996ca5d-04fe-42ab-b057-80618b7f13b2¦747390152 | K |  | 5A | 433 | P1_00010 |  |  |  |  | Lamelová výfuková hlavice | ks | 3 |  |  |  | 0 |  |  | 0 | 21% | 0 | 4
9996ca5d-04fe-42ab-b057-80618b7f13b2¦1109436522 | K |  | 5A | 434 | P1_00011 |  |  |  |  | Flexibilní potrubí SONOFLEX MO 100 | m | 1.5 |  |  |  | 0 |  |  | 0 | 21% | 0 | 4
9996ca5d-04fe-42ab-b057-80618b7f13b2¦-1737872933 | K |  | 5A | 435 | P1_00012 |  |  |  |  | Tepelná izolace z minerální vaty tl 20 mm s AL polepem | m2 | 7.5 |  |  |  | 0 |  |  | 0 | 21% | 0 | 4
9996ca5d-04fe-42ab-b057-80618b7f13b2¦-1794658050 | K |  | 5A | 436 | P1_00013 |  |  |  |  | Tepelná izolace z minerální vaty tl 40 mm s AL polepem | m2 | 3 |  |  |  | 0 |  |  | 0 | 21% | 0 | 4
9996ca5d-04fe-42ab-b057-80618b7f13b2¦1863888601 | K |  | 5A | 437 | P1_00014 |  |  |  |  | Potrubí čtyřhranné plastové přímé 204/60 včetně spojek | m | 9 |  |  |  | 0 |  |  | 0 | 21% | 0 | 4
9996ca5d-04fe-42ab-b057-80618b7f13b2¦-864085348 | K |  | 5A | 438 | P1_00015 |  |  |  |  | Potrubí čtyřhranné plastové koleno 204/60 - 90° | ks | 2 |  |  |  | 0 |  |  | 0 | 21% | 0 | 4
9996ca5d-04fe-42ab-b057-80618b7f13b2¦1446597690 | K |  | 5A | 439 | P1_00016 |  |  |  |  | Potrubí čtyřhranné plastové koleno 204/60 - 45° | ks | 4 |  |  |  | 0 |  |  | 0 | 21% | 0 | 4
9996ca5d-04fe-42ab-b057-80618b7f13b2¦-1399647550 | K |  | 5A | 440 | P1_00017 |  |  |  |  | Přechod čtyřhranné 204/60 na kruhové 100 přímý | ks | 1 |  |  |  | 0 |  |  | 0 | 21% | 0 | 4
9996ca5d-04fe-42ab-b057-80618b7f13b2¦-975178222 | K |  | 5A | 441 | P1_00018 |  |  |  |  | Přechod čtyřhranné 204/60 na kruhové 150 kolmý | ks | 1 |  |  |  | 0 |  |  | 0 | 21% | 0 | 4
9996ca5d-04fe-42ab-b057-80618b7f13b2¦-1827711397 | K |  | 5A | 442 | P1_00019 |  |  |  |  | Přechod čtyřhranné 204/60 na kruhové 150 přímý | ks | 1 |  |  |  | 0 |  |  | 0 | 21% | 0 | 4
9996ca5d-04fe-42ab-b057-80618b7f13b2¦758333487 | K |  | 5A | 443 | P1_00020 |  |  |  |  | Přechod čtyřhranné 204/60 na kruhové 125 přímý | ks | 1 |  |  |  | 0 |  |  | 0 | 21% | 0 | 4
9996ca5d-04fe-42ab-b057-80618b7f13b2¦464369521 | K |  | 5A | 444 | P1_00021 |  |  |  |  | Potrubí kruhové plastové přímé včetně spojek | m | 2.5 |  |  |  | 0 |  |  | 0 | 21% | 0 | 4
9996ca5d-04fe-42ab-b057-80618b7f13b2¦-707695996 | K |  | 5A | 445 | P1_00022 |  |  |  |  | Potrubí kruhové spiro z pozinkovaného plechu | m | 4 |  |  |  | 0 |  |  | 0 | 21% | 0 | 4
9996ca5d-04fe-42ab-b057-80618b7f13b2¦-1161616541 | K |  | 5A | 446 | P1_00023 |  |  |  |  | Potrubí kruhové spiro z pozinkovaného plechu | m | 1 |  |  |  | 0 |  |  | 0 | 21% | 0 | 4
9996ca5d-04fe-42ab-b057-80618b7f13b2¦1667100752 | K |  | 5A | 447 | P1_00024 |  |  |  |  | Potrubí kruhové plastové koleno 90° | ks | 6 |  |  |  | 0 |  |  | 0 | 21% | 0 | 4
9996ca5d-04fe-42ab-b057-80618b7f13b2¦-2062884512 | K |  | 5A | 448 | P1_00025 |  |  |  |  | Potrubí kruhové plastové koleno 45° | ks | 2 |  |  |  | 0 |  |  | 0 | 21% | 0 | 4
9996ca5d-04fe-42ab-b057-80618b7f13b2¦1541166074 | K |  | 5A | 449 | P1_00026 |  |  |  |  | Potrubí kruhové plastové odbočka 45° | ks | 1 |  |  |  | 0 |  |  | 0 | 21% | 0 | 4
9996ca5d-04fe-42ab-b057-80618b7f13b2¦-899842551 | K |  | 5A | 450 | P1_00027 |  |  |  |  | Montáž | kpl | 1 |  |  |  | 0 |  |  | 0 | 21% | 0 | 4
33514ced-dad4-4f13-a876-965801d24ae6¦0 | O |  | 5B |  | 5B |  | SO 05 dům B | [9 empty] | 0 | 0 | 0 |  | 0 | 1
33514ced-dad4-4f13-a876-965801d24ae6¦-79663398 | D |  | 5B |  | SO 11 |  |  | VZT | [8 empty] | 0 | 0 | 0 |  | 0 | 2
33514ced-dad4-4f13-a876-965801d24ae6¦627110115 | D |  | 5B |  | VZT1 |  |  |  | Vzduchotechnika | [7 empty] | 0 | 0 | 0 |  | 0 | 3
33514ced-dad4-4f13-a876-965801d24ae6¦2133648540 | K |  | 5B | 420 | P1_00001 |  |  |  |  | 1.1 Axiální ventilátor SILENT 200 Design CHZ | kpl | 2 |  |  |  | 0 |  |  | 0 | 21% | 0 | 4
33514ced-dad4-4f13-a876-965801d24ae6¦-1755951941 | K |  | 5B | 421 | P1_00002 |  |  |  |  | 1.2 Diagonální potrubní ventilátor TD-160/100 Silent N | ks | 1 |  |  |  | 0 |  |  | 0 | 21% | 0 | 4
33514ced-dad4-4f13-a876-965801d24ae6¦806248588 | K |  | 5B | 422 | P1_00003 |  |  |  |  | Kuchyňská digestoř Gorenje WHC623E14X | ks | 1 |  |  |  | 0 |  |  | 0 | 21% | 0 | 4
33514ced-dad4-4f13-a876-965801d24ae6¦-1566899783 | K |  | 5B | 423 | P1_00004 |  |  |  |  | Zpětná klapka PVC pro kruhové potrubí D150 | ks | 1 |  |  |  | 0 |  |  | 0 | 21% | 0 | 4
33514ced-dad4-4f13-a876-965801d24ae6¦-276327771 | K |  | 5B | 424 | P1_00005 |  |  |  |  | Zpětná klapka PVC pro čtyřhranné potrubí 204x60 | ks | 1 |  |  |  | 0 |  |  | 0 | 21% | 0 | 4
33514ced-dad4-4f13-a876-965801d24ae6¦-141042308 | K |  | 5B | 425 | P1_00006 |  |  |  |  | Venkovní mřížka pro ploché potrubí 204x60 | ks | 1 |  |  |  | 0 |  |  | 0 | 21% | 0 | 4
33514ced-dad4-4f13-a876-965801d24ae6¦-27954943 | K |  | 5B | 426 | P1_00007 |  |  |  |  | Vnitřní mřížka pro ploché potrubí 204x60 | ks | 1 |  |  |  | 0 |  |  | 0 | 21% | 0 | 4
33514ced-dad4-4f13-a876-965801d24ae6¦1010282843 | K |  | 5B | 427 | P1_00008 |  |  |  |  | Talířový ventil odvodní D100 | ks | 2 |  |  |  | 0 |  |  | 0 | 21% | 0 | 4
33514ced-dad4-4f13-a876-965801d24ae6¦-954303534 | K |  | 5B | 428 | P1_00009 |  |  |  |  | Lamelová výfuková hlavice | ks | 1 |  |  |  | 0 |  |  | 0 | 21% | 0 | 4
33514ced-dad4-4f13-a876-965801d24ae6¦-735209404 | K |  | 5B | 429 | P1_00010 |  |  |  |  | Lamelová výfuková hlavice | ks | 3 |  |  |  | 0 |  |  | 0 | 21% | 0 | 4
33514ced-dad4-4f13-a876-965801d24ae6¦-147722337 | K |  | 5B | 430 | P1_00011 |  |  |  |  | Flexibilní potrubí SONOFLEX MO 100 | m | 1.5 |  |  |  | 0 |  |  | 0 | 21% | 0 | 4
33514ced-dad4-4f13-a876-965801d24ae6¦-1044030724 | K |  | 5B | 431 | P1_00012 |  |  |  |  | Tepelná izolace z minerální vaty tl 20 mm s AL polepem | m2 | 7.5 |  |  |  | 0 |  |  | 0 | 21% | 0 | 4
33514ced-dad4-4f13-a876-965801d24ae6¦255191694 | K |  | 5B | 432 | P1_00013 |  |  |  |  | Tepelná izolace z minerální vaty tl 40 mm s AL polepem | m2 | 3 |  |  |  | 0 |  |  | 0 | 21% | 0 | 4
33514ced-dad4-4f13-a876-965801d24ae6¦-1498107421 | K |  | 5B | 433 | P1_00014 |  |  |  |  | Potrubí čtyřhranné plastové přímé 204/60 včetně spojek | m | 9 |  |  |  | 0 |  |  | 0 | 21% | 0 | 4
33514ced-dad4-4f13-a876-965801d24ae6¦-690968070 | K |  | 5B | 434 | P1_00015 |  |  |  |  | Potrubí čtyřhranné plastové koleno 204/60 - 90° | ks | 2 |  |  |  | 0 |  |  | 0 | 21% | 0 | 4
33514ced-dad4-4f13-a876-965801d24ae6¦1690714259 | K |  | 5B | 435 | P1_00016 |  |  |  |  | Potrubí čtyřhranné plastové koleno 204/60 - 45° | ks | 4 |  |  |  | 0 |  |  | 0 | 21% | 0 | 4
33514ced-dad4-4f13-a876-965801d24ae6¦1820278621 | K |  | 5B | 436 | P1_00017 |  |  |  |  | Přechod čtyřhranné 204/60 na kruhové 100 přímý | ks | 1 |  |  |  | 0 |  |  | 0 | 21% | 0 | 4
33514ced-dad4-4f13-a876-965801d24ae6¦-244828501 | K |  | 5B | 437 | P1_00018 |  |  |  |  | Přechod čtyřhranné 204/60 na kruhové 150 kolmý | ks | 1 |  |  |  | 0 |  |  | 0 | 21% | 0 | 4
33514ced-dad4-4f13-a876-965801d24ae6¦-677241603 | K |  | 5B | 438 | P1_00019 |  |  |  |  | Přechod čtyřhranné 204/60 na kruhové 150 přímý | ks | 1 |  |  |  | 0 |  |  | 0 | 21% | 0 | 4
33514ced-dad4-4f13-a876-965801d24ae6¦-1665362781 | K |  | 5B | 439 | P1_00020 |  |  |  |  | Přechod čtyřhranné 204/60 na kruhové 125 přímý | ks | 1 |  |  |  | 0 |  |  | 0 | 21% | 0 | 4
33514ced-dad4-4f13-a876-965801d24ae6¦-1872451724 | K |  | 5B | 440 | P1_00021 |  |  |  |  | Potrubí kruhové plastové přímé včetně spojek | m | 2.5 |  |  |  | 0 |  |  | 0 | 21% | 0 | 4
33514ced-dad4-4f13-a876-965801d24ae6¦-1853284506 | K |  | 5B | 441 | P1_00022 |  |  |  |  | Potrubí kruhové spiro z pozinkovaného plechu | m | 4 |  |  |  | 0 |  |  | 0 | 21% | 0 | 4
33514ced-dad4-4f13-a876-965801d24ae6¦1563290072 | K |  | 5B | 442 | P1_00023 |  |  |  |  | Potrubí kruhové spiro z pozinkovaného plechu | m | 1 |  |  |  | 0 |  |  | 0 | 21% | 0 | 4
33514ced-dad4-4f13-a876-965801d24ae6¦-141354872 | K |  | 5B | 443 | P1_00024 |  |  |  |  | Potrubí kruhové plastové koleno 90° | ks | 6 |  |  |  | 0 |  |  | 0 | 21% | 0 | 4
33514ced-dad4-4f13-a876-965801d24ae6¦-1808481957 | K |  | 5B | 444 | P1_00025 |  |  |  |  | Potrubí kruhové plastové koleno 45° | ks | 2 |  |  |  | 0 |  |  | 0 | 21% | 0 | 4
33514ced-dad4-4f13-a876-965801d24ae6¦-2034590835 | K |  | 5B | 445 | P1_00026 |  |  |  |  | Potrubí kruhové plastové odbočka 45° | ks | 1 |  |  |  | 0 |  |  | 0 | 21% | 0 | 4
33514ced-dad4-4f13-a876-965801d24ae6¦1131447485 | K |  | 5B | 446 | P1_00027 |  |  |  |  | Montáž | kpl | 1 |  |  |  | 0 |  |  | 0 | 21% | 0 | 4
3837a3bb-841b-41c0-a92e-04e176b9f2c5¦0 | O |  | 5C |  | 5C |  | SO 05 dům C | [9 empty] | 0 | 0 | 0 |  | 0 | 1
3837a3bb-841b-41c0-a92e-04e176b9f2c5¦1080086184 | D |  | 5C |  | SO 11 |  |  | VZT | [8 empty] | 0 | 0 | 0 |  | 0 | 2
3837a3bb-841b-41c0-a92e-04e176b9f2c5¦-737244091 | D |  | 5C |  | VZT1 |  |  |  | Vzduchotechnika | [7 empty] | 0 | 0 | 0 |  | 0 | 3
3837a3bb-841b-41c0-a92e-04e176b9f2c5¦-1197582377 | K |  | 5C | 384 | P1_00001 |  |  |  |  | 1.1 Axiální ventilátor SILENT 200 Design CHZ | kpl | 2 |  |  |  | 0 |  |  | 0 | 21% | 0 | 4
3837a3bb-841b-41c0-a92e-04e176b9f2c5¦-460573933 | K |  | 5C | 385 | P1_00002 |  |  |  |  | 1.2 Diagonální potrubní ventilátor TD-160/100 Silent N | ks | 1 |  |  |  | 0 |  |  | 0 | 21% | 0 | 4
3837a3bb-841b-41c0-a92e-04e176b9f2c5¦-1344568070 | K |  | 5C | 386 | P1_00003 |  |  |  |  | Kuchyňská digestoř Gorenje WHC623E14X | ks | 1 |  |  |  | 0 |  |  | 0 | 21% | 0 | 4
3837a3bb-841b-41c0-a92e-04e176b9f2c5¦-666613300 | K |  | 5C | 387 | P1_00004 |  |  |  |  | Zpětná klapka PVC pro kruhové potrubí D150 | ks | 1 |  |  |  | 0 |  |  | 0 | 21% | 0 | 4
3837a3bb-841b-41c0-a92e-04e176b9f2c5¦-1868309515 | K |  | 5C | 388 | P1_00005 |  |  |  |  | Zpětná klapka PVC pro čtyřhranné potrubí 204x60 | ks | 1 |  |  |  | 0 |  |  | 0 | 21% | 0 | 4
3837a3bb-841b-41c0-a92e-04e176b9f2c5¦-2022768304 | K |  | 5C | 389 | P1_00006 |  |  |  |  | Venkovní mřížka pro ploché potrubí 204x60 | ks | 1 |  |  |  | 0 |  |  | 0 | 21% | 0 | 4
3837a3bb-841b-41c0-a92e-04e176b9f2c5¦270096521 | K |  | 5C | 390 | P1_00007 |  |  |  |  | Vnitřní mřížka pro ploché potrubí 204x60 | ks | 1 |  |  |  | 0 |  |  | 0 | 21% | 0 | 4
3837a3bb-841b-41c0-a92e-04e176b9f2c5¦-2059332483 | K |  | 5C | 391 | P1_00008 |  |  |  |  | Talířový ventil odvodní D100 | ks | 2 |  |  |  | 0 |  |  | 0 | 21% | 0 | 4
3837a3bb-841b-41c0-a92e-04e176b9f2c5¦82824851 | K |  | 5C | 392 | P1_00009 |  |  |  |  | Lamelová výfuková hlavice | ks | 1 |  |  |  | 0 |  |  | 0 | 21% | 0 | 4
3837a3bb-841b-41c0-a92e-04e176b9f2c5¦895867900 | K |  | 5C | 393 | P1_00010 |  |  |  |  | Lamelová výfuková hlavice | ks | 3 |  |  |  | 0 |  |  | 0 | 21% | 0 | 4
3837a3bb-841b-41c0-a92e-04e176b9f2c5¦906438610 | K |  | 5C | 394 | P1_00011 |  |  |  |  | Flexibilní potrubí SONOFLEX MO 100 | m | 1.5 |  |  |  | 0 |  |  | 0 | 21% | 0 | 4
3837a3bb-841b-41c0-a92e-04e176b9f2c5¦1735458697 | K |  | 5C | 395 | P1_00012 |  |  |  |  | Tepelná izolace z minerální vaty tl 20 mm s AL polepem | m2 | 7.5 |  |  |  | 0 |  |  | 0 | 21% | 0 | 4
3837a3bb-841b-41c0-a92e-04e176b9f2c5¦1511800788 | K |  | 5C | 396 | P1_00013 |  |  |  |  | Tepelná izolace z minerální vaty tl 40 mm s AL polepem | m2 | 3 |  |  |  | 0 |  |  | 0 | 21% | 0 | 4
3837a3bb-841b-41c0-a92e-04e176b9f2c5¦1071045459 | K |  | 5C | 397 | P1_00014 |  |  |  |  | Potrubí čtyřhranné plastové přímé 204/60 včetně spojek | m | 9 |  |  |  | 0 |  |  | 0 | 21% | 0 | 4
3837a3bb-841b-41c0-a92e-04e176b9f2c5¦-1978646619 | K |  | 5C | 398 | P1_00015 |  |  |  |  | Potrubí čtyřhranné plastové koleno 204/60 - 90° | ks | 2 |  |  |  | 0 |  |  | 0 | 21% | 0 | 4
3837a3bb-841b-41c0-a92e-04e176b9f2c5¦-1679049261 | K |  | 5C | 399 | P1_00016 |  |  |  |  | Potrubí čtyřhranné plastové koleno 204/60 - 45° | ks | 4 |  |  |  | 0 |  |  | 0 | 21% | 0 | 4
3837a3bb-841b-41c0-a92e-04e176b9f2c5¦475566690 | K |  | 5C | 400 | P1_00017 |  |  |  |  | Přechod čtyřhranné 204/60 na kruhové 100 přímý | ks | 1 |  |  |  | 0 |  |  | 0 | 21% | 0 | 4
3837a3bb-841b-41c0-a92e-04e176b9f2c5¦715040328 | K |  | 5C | 401 | P1_00018 |  |  |  |  | Přechod čtyřhranné 204/60 na kruhové 150 kolmý | ks | 1 |  |  |  | 0 |  |  | 0 | 21% | 0 | 4
3837a3bb-841b-41c0-a92e-04e176b9f2c5¦-619145170 | K |  | 5C | 402 | P1_00019 |  |  |  |  | Přechod čtyřhranné 204/60 na kruhové 150 přímý | ks | 1 |  |  |  | 0 |  |  | 0 | 21% | 0 | 4
3837a3bb-841b-41c0-a92e-04e176b9f2c5¦-173432556 | K |  | 5C | 403 | P1_00020 |  |  |  |  | Přechod čtyřhranné 204/60 na kruhové 125 přímý | ks | 1 |  |  |  | 0 |  |  | 0 | 21% | 0 | 4
3837a3bb-841b-41c0-a92e-04e176b9f2c5¦23587656 | K |  | 5C | 404 | P1_00021 |  |  |  |  | Potrubí kruhové plastové přímé včetně spojek | m | 2.5 |  |  |  | 0 |  |  | 0 | 21% | 0 | 4
3837a3bb-841b-41c0-a92e-04e176b9f2c5¦1296063530 | K |  | 5C | 405 | P1_00022 |  |  |  |  | Potrubí kruhové spiro z pozinkovaného plechu | m | 4 |  |  |  | 0 |  |  | 0 | 21% | 0 | 4
3837a3bb-841b-41c0-a92e-04e176b9f2c5¦-1287862421 | K |  | 5C | 406 | P1_00023 |  |  |  |  | Potrubí kruhové spiro z pozinkovaného plechu | m | 1 |  |  |  | 0 |  |  | 0 | 21% | 0 | 4
3837a3bb-841b-41c0-a92e-04e176b9f2c5¦-561718147 | K |  | 5C | 407 | P1_00024 |  |  |  |  | Potrubí kruhové plastové koleno 90° | ks | 6 |  |  |  | 0 |  |  | 0 | 21% | 0 | 4
3837a3bb-841b-41c0-a92e-04e176b9f2c5¦-77216859 | K |  | 5C | 408 | P1_00025 |  |  |  |  | Potrubí kruhové plastové koleno 45° | ks | 2 |  |  |  | 0 |  |  | 0 | 21% | 0 | 4
3837a3bb-841b-41c0-a92e-04e176b9f2c5¦1408226378 | K |  | 5C | 409 | P1_00026 |  |  |  |  | Potrubí kruhové plastové odbočka 45° | ks | 1 |  |  |  | 0 |  |  | 0 | 21% | 0 | 4
3837a3bb-841b-41c0-a92e-04e176b9f2c5¦-910994765 | K |  | 5C | 410 | P1_00027 |  |  |  |  | Montáž | kpl | 1 |  |  |  | 0 |  |  | 0 | 21% | 0 | 4
22ff1fbe-c2d6-45c7-b98a-a5760ffe1ec4¦0 | O |  | 6A |  | 6A |  | SO 06 dům A | [9 empty] | 0 | 0 | 0 |  | 0 | 1
22ff1fbe-c2d6-45c7-b98a-a5760ffe1ec4¦-2072633364 | D |  | 6A |  | SO 11 |  |  | VZT | [8 empty] | 0 | 0 | 0 |  | 0 | 2
22ff1fbe-c2d6-45c7-b98a-a5760ffe1ec4¦-233474102 | D |  | 6A |  | VZT1 |  |  |  | Vzduchotechnika | [7 empty] | 0 | 0 | 0 |  | 0 | 3
22ff1fbe-c2d6-45c7-b98a-a5760ffe1ec4¦1034312449 | K |  | 6A | 423 | P1_00001 |  |  |  |  | 1.1 Axiální ventilátor SILENT 200 Design CHZ | kpl | 2 |  |  |  | 0 |  |  | 0 | 21% | 0 | 4
22ff1fbe-c2d6-45c7-b98a-a5760ffe1ec4¦-1034225017 | K |  | 6A | 424 | P1_00002 |  |  |  |  | 1.2 Diagonální potrubní ventilátor TD-160/100 Silent N | ks | 1 |  |  |  | 0 |  |  | 0 | 21% | 0 | 4
22ff1fbe-c2d6-45c7-b98a-a5760ffe1ec4¦694893316 | K |  | 6A | 425 | P1_00003 |  |  |  |  | Kuchyňská digestoř Gorenje WHC623E14X | ks | 1 |  |  |  | 0 |  |  | 0 | 21% | 0 | 4
22ff1fbe-c2d6-45c7-b98a-a5760ffe1ec4¦-374645606 | K |  | 6A | 426 | P1_00004 |  |  |  |  | Zpětná klapka PVC pro kruhové potrubí D150 | ks | 1 |  |  |  | 0 |  |  | 0 | 21% | 0 | 4
22ff1fbe-c2d6-45c7-b98a-a5760ffe1ec4¦1287649450 | K |  | 6A | 427 | P1_00005 |  |  |  |  | Zpětná klapka PVC pro čtyřhranné potrubí 204x60 | ks | 1 |  |  |  | 0 |  |  | 0 | 21% | 0 | 4
22ff1fbe-c2d6-45c7-b98a-a5760ffe1ec4¦-809680975 | K |  | 6A | 428 | P1_00006 |  |  |  |  | Venkovní mřížka pro ploché potrubí 204x60 | ks | 1 |  |  |  | 0 |  |  | 0 | 21% | 0 | 4
22ff1fbe-c2d6-45c7-b98a-a5760ffe1ec4¦-2029245776 | K |  | 6A | 429 | P1_00007 |  |  |  |  | Vnitřní mřížka pro ploché potrubí 204x60 | ks | 1 |  |  |  | 0 |  |  | 0 | 21% | 0 | 4
22ff1fbe-c2d6-45c7-b98a-a5760ffe1ec4¦1459103910 | K |  | 6A | 430 | P1_00008 |  |  |  |  | Talířový ventil odvodní D100 | ks | 2 |  |  |  | 0 |  |  | 0 | 21% | 0 | 4
22ff1fbe-c2d6-45c7-b98a-a5760ffe1ec4¦1551283316 | K |  | 6A | 431 | P1_00009 |  |  |  |  | Lamelová výfuková hlavice | ks | 1 |  |  |  | 0 |  |  | 0 | 21% | 0 | 4
22ff1fbe-c2d6-45c7-b98a-a5760ffe1ec4¦-894791840 | K |  | 6A | 432 | P1_00010 |  |  |  |  | Lamelová výfuková hlavice | ks | 3 |  |  |  | 0 |  |  | 0 | 21% | 0 | 4
22ff1fbe-c2d6-45c7-b98a-a5760ffe1ec4¦478788404 | K |  | 6A | 433 | P1_00011 |  |  |  |  | Flexibilní potrubí SONOFLEX MO 100 | m | 1.5 |  |  |  | 0 |  |  | 0 | 21% | 0 | 4
22ff1fbe-c2d6-45c7-b98a-a5760ffe1ec4¦-1577829072 | K |  | 6A | 434 | P1_00012 |  |  |  |  | Tepelná izolace z minerální vaty tl 20 mm s AL polepem | m2 | 7.5 |  |  |  | 0 |  |  | 0 | 21% | 0 | 4
22ff1fbe-c2d6-45c7-b98a-a5760ffe1ec4¦-849109096 | K |  | 6A | 435 | P1_00013 |  |  |  |  | Tepelná izolace z minerální vaty tl 40 mm s AL polepem | m2 | 3 |  |  |  | 0 |  |  | 0 | 21% | 0 | 4
22ff1fbe-c2d6-45c7-b98a-a5760ffe1ec4¦-1183329713 | K |  | 6A | 436 | P1_00014 |  |  |  |  | Potrubí čtyřhranné plastové přímé 204/60 včetně spojek | m | 9 |  |  |  | 0 |  |  | 0 | 21% | 0 | 4
22ff1fbe-c2d6-45c7-b98a-a5760ffe1ec4¦1606849392 | K |  | 6A | 437 | P1_00015 |  |  |  |  | Potrubí čtyřhranné plastové koleno 204/60 - 90° | ks | 2 |  |  |  | 0 |  |  | 0 | 21% | 0 | 4
22ff1fbe-c2d6-45c7-b98a-a5760ffe1ec4¦-1035464211 | K |  | 6A | 438 | P1_00016 |  |  |  |  | Potrubí čtyřhranné plastové koleno 204/60 - 45° | ks | 4 |  |  |  | 0 |  |  | 0 | 21% | 0 | 4
22ff1fbe-c2d6-45c7-b98a-a5760ffe1ec4¦1861940334 | K |  | 6A | 439 | P1_00017 |  |  |  |  | Přechod čtyřhranné 204/60 na kruhové 100 přímý | ks | 1 |  |  |  | 0 |  |  | 0 | 21% | 0 | 4
22ff1fbe-c2d6-45c7-b98a-a5760ffe1ec4¦1744392827 | K |  | 6A | 440 | P1_00018 |  |  |  |  | Přechod čtyřhranné 204/60 na kruhové 150 kolmý | ks | 1 |  |  |  | 0 |  |  | 0 | 21% | 0 | 4
22ff1fbe-c2d6-45c7-b98a-a5760ffe1ec4¦-1105739326 | K |  | 6A | 441 | P1_00019 |  |  |  |  | Přechod čtyřhranné 204/60 na kruhové 150 přímý | ks | 1 |  |  |  | 0 |  |  | 0 | 21% | 0 | 4
22ff1fbe-c2d6-45c7-b98a-a5760ffe1ec4¦1857936404 | K |  | 6A | 442 | P1_00020 |  |  |  |  | Přechod čtyřhranné 204/60 na kruhové 125 přímý | ks | 1 |  |  |  | 0 |  |  | 0 | 21% | 0 | 4
22ff1fbe-c2d6-45c7-b98a-a5760ffe1ec4¦1216781600 | K |  | 6A | 443 | P1_00021 |  |  |  |  | Potrubí kruhové plastové přímé včetně spojek | m | 2.5 |  |  |  | 0 |  |  | 0 | 21% | 0 | 4
22ff1fbe-c2d6-45c7-b98a-a5760ffe1ec4¦-914073003 | K |  | 6A | 444 | P1_00022 |  |  |  |  | Potrubí kruhové spiro z pozinkovaného plechu | m | 4 |  |  |  | 0 |  |  | 0 | 21% | 0 | 4
22ff1fbe-c2d6-45c7-b98a-a5760ffe1ec4¦-357458520 | K |  | 6A | 445 | P1_00023 |  |  |  |  | Potrubí kruhové spiro z pozinkovaného plechu | m | 1 |  |  |  | 0 |  |  | 0 | 21% | 0 | 4
22ff1fbe-c2d6-45c7-b98a-a5760ffe1ec4¦-1666746500 | K |  | 6A | 446 | P1_00024 |  |  |  |  | Potrubí kruhové plastové koleno 90° | ks | 6 |  |  |  | 0 |  |  | 0 | 21% | 0 | 4
22ff1fbe-c2d6-45c7-b98a-a5760ffe1ec4¦2060421320 | K |  | 6A | 447 | P1_00025 |  |  |  |  | Potrubí kruhové plastové koleno 45° | ks | 2 |  |  |  | 0 |  |  | 0 | 21% | 0 | 4
22ff1fbe-c2d6-45c7-b98a-a5760ffe1ec4¦-955174457 | K |  | 6A | 448 | P1_00026 |  |  |  |  | Potrubí kruhové plastové odbočka 45° | ks | 1 |  |  |  | 0 |  |  | 0 | 21% | 0 | 4
22ff1fbe-c2d6-45c7-b98a-a5760ffe1ec4¦1141704210 | K |  | 6A | 449 | P1_00027 |  |  |  |  | Montáž | kpl | 1 |  |  |  | 0 |  |  | 0 | 21% | 0 | 4
0ab6a9fb-4568-4393-90a9-368f6753c8f1¦0 | O |  | 6B |  | 6B |  | SO 06 dům B | [9 empty] | 0 | 0 | 0 |  | 0 | 1
0ab6a9fb-4568-4393-90a9-368f6753c8f1¦-1311601504 | D |  | 6B |  | SO 11 |  |  | VZT | [8 empty] | 0 | 0 | 0 |  | 0 | 2
0ab6a9fb-4568-4393-90a9-368f6753c8f1¦-287204370 | D |  | 6B |  | VZT1 |  |  |  | Vzduchotechnika | [7 empty] | 0 | 0 | 0 |  | 0 | 3
0ab6a9fb-4568-4393-90a9-368f6753c8f1¦-1093593766 | K |  | 6B | 419 | P1_00001 |  |  |  |  | 1.1 Axiální ventilátor SILENT 200 Design CHZ | kpl | 2 |  |  |  | 0 |  |  | 0 | 21% | 0 | 4
0ab6a9fb-4568-4393-90a9-368f6753c8f1¦-1794628491 | K |  | 6B | 420 | P1_00002 |  |  |  |  | 1.2 Diagonální potrubní ventilátor TD-160/100 Silent N | ks | 1 |  |  |  | 0 |  |  | 0 | 21% | 0 | 4
0ab6a9fb-4568-4393-90a9-368f6753c8f1¦383383920 | K |  | 6B | 421 | P1_00003 |  |  |  |  | Kuchyňská digestoř Gorenje WHC623E14X | ks | 1 |  |  |  | 0 |  |  | 0 | 21% | 0 | 4
0ab6a9fb-4568-4393-90a9-368f6753c8f1¦253330860 | K |  | 6B | 422 | P1_00004 |  |  |  |  | Zpětná klapka PVC pro kruhové potrubí D150 | ks | 1 |  |  |  | 0 |  |  | 0 | 21% | 0 | 4
0ab6a9fb-4568-4393-90a9-368f6753c8f1¦-345020854 | K |  | 6B | 423 | P1_00005 |  |  |  |  | Zpětná klapka PVC pro čtyřhranné potrubí 204x60 | ks | 1 |  |  |  | 0 |  |  | 0 | 21% | 0 | 4
0ab6a9fb-4568-4393-90a9-368f6753c8f1¦2144875224 | K |  | 6B | 424 | P1_00006 |  |  |  |  | Venkovní mřížka pro ploché potrubí 204x60 | ks | 1 |  |  |  | 0 |  |  | 0 | 21% | 0 | 4
0ab6a9fb-4568-4393-90a9-368f6753c8f1¦1635051342 | K |  | 6B | 425 | P1_00007 |  |  |  |  | Vnitřní mřížka pro ploché potrubí 204x60 | ks | 1 |  |  |  | 0 |  |  | 0 | 21% | 0 | 4
0ab6a9fb-4568-4393-90a9-368f6753c8f1¦-1767797620 | K |  | 6B | 426 | P1_00008 |  |  |  |  | Talířový ventil odvodní D100 | ks | 2 |  |  |  | 0 |  |  | 0 | 21% | 0 | 4
0ab6a9fb-4568-4393-90a9-368f6753c8f1¦896144495 | K |  | 6B | 427 | P1_00009 |  |  |  |  | Lamelová výfuková hlavice | ks | 1 |  |  |  | 0 |  |  | 0 | 21% | 0 | 4
0ab6a9fb-4568-4393-90a9-368f6753c8f1¦-1668755576 | K |  | 6B | 428 | P1_00010 |  |  |  |  | Lamelová výfuková hlavice | ks | 3 |  |  |  | 0 |  |  | 0 | 21% | 0 | 4
0ab6a9fb-4568-4393-90a9-368f6753c8f1¦-2090220495 | K |  | 6B | 429 | P1_00011 |  |  |  |  | Flexibilní potrubí SONOFLEX MO 100 | m | 1.5 |  |  |  | 0 |  |  | 0 | 21% | 0 | 4
0ab6a9fb-4568-4393-90a9-368f6753c8f1¦-137634237 | K |  | 6B | 430 | P1_00012 |  |  |  |  | Tepelná izolace z minerální vaty tl 20 mm s AL polepem | m2 | 7.5 |  |  |  | 0 |  |  | 0 | 21% | 0 | 4
0ab6a9fb-4568-4393-90a9-368f6753c8f1¦-1200449301 | K |  | 6B | 431 | P1_00013 |  |  |  |  | Tepelná izolace z minerální vaty tl 40 mm s AL polepem | m2 | 3 |  |  |  | 0 |  |  | 0 | 21% | 0 | 4
0ab6a9fb-4568-4393-90a9-368f6753c8f1¦-1485912048 | K |  | 6B | 432 | P1_00014 |  |  |  |  | Potrubí čtyřhranné plastové přímé 204/60 včetně spojek | m | 9 |  |  |  | 0 |  |  | 0 | 21% | 0 | 4
0ab6a9fb-4568-4393-90a9-368f6753c8f1¦1398255092 | K |  | 6B | 433 | P1_00015 |  |  |  |  | Potrubí čtyřhranné plastové koleno 204/60 - 90° | ks | 2 |  |  |  | 0 |  |  | 0 | 21% | 0 | 4
0ab6a9fb-4568-4393-90a9-368f6753c8f1¦-1500046738 | K |  | 6B | 434 | P1_00016 |  |  |  |  | Potrubí čtyřhranné plastové koleno 204/60 - 45° | ks | 4 |  |  |  | 0 |  |  | 0 | 21% | 0 | 4
0ab6a9fb-4568-4393-90a9-368f6753c8f1¦2140982966 | K |  | 6B | 435 | P1_00017 |  |  |  |  | Přechod čtyřhranné 204/60 na kruhové 100 přímý | ks | 1 |  |  |  | 0 |  |  | 0 | 21% | 0 | 4
0ab6a9fb-4568-4393-90a9-368f6753c8f1¦-2060344920 | K |  | 6B | 436 | P1_00018 |  |  |  |  | Přechod čtyřhranné 204/60 na kruhové 150 kolmý | ks | 1 |  |  |  | 0 |  |  | 0 | 21% | 0 | 4
0ab6a9fb-4568-4393-90a9-368f6753c8f1¦-163360996 | K |  | 6B | 437 | P1_00019 |  |  |  |  | Přechod čtyřhranné 204/60 na kruhové 150 přímý | ks | 1 |  |  |  | 0 |  |  | 0 | 21% | 0 | 4
0ab6a9fb-4568-4393-90a9-368f6753c8f1¦1395300122 | K |  | 6B | 438 | P1_00020 |  |  |  |  | Přechod čtyřhranné 204/60 na kruhové 125 přímý | ks | 1 |  |  |  | 0 |  |  | 0 | 21% | 0 | 4
0ab6a9fb-4568-4393-90a9-368f6753c8f1¦-571667101 | K |  | 6B | 439 | P1_00021 |  |  |  |  | Potrubí kruhové plastové přímé včetně spojek | m | 2.5 |  |  |  | 0 |  |  | 0 | 21% | 0 | 4
0ab6a9fb-4568-4393-90a9-368f6753c8f1¦740518683 | K |  | 6B | 440 | P1_00022 |  |  |  |  | Potrubí kruhové spiro z pozinkovaného plechu | m | 4 |  |  |  | 0 |  |  | 0 | 21% | 0 | 4
0ab6a9fb-4568-4393-90a9-368f6753c8f1¦1805557871 | K |  | 6B | 441 | P1_00023 |  |  |  |  | Potrubí kruhové spiro z pozinkovaného plechu | m | 1 |  |  |  | 0 |  |  | 0 | 21% | 0 | 4
0ab6a9fb-4568-4393-90a9-368f6753c8f1¦-2049668941 | K |  | 6B | 442 | P1_00024 |  |  |  |  | Potrubí kruhové plastové koleno 90° | ks | 6 |  |  |  | 0 |  |  | 0 | 21% | 0 | 4
0ab6a9fb-4568-4393-90a9-368f6753c8f1¦1080395586 | K |  | 6B | 443 | P1_00025 |  |  |  |  | Potrubí kruhové plastové koleno 45° | ks | 2 |  |  |  | 0 |  |  | 0 | 21% | 0 | 4
0ab6a9fb-4568-4393-90a9-368f6753c8f1¦-12116304 | K |  | 6B | 444 | P1_00026 |  |  |  |  | Potrubí kruhové plastové odbočka 45° | ks | 1 |  |  |  | 0 |  |  | 0 | 21% | 0 | 4
0ab6a9fb-4568-4393-90a9-368f6753c8f1¦-1408401495 | K |  | 6B | 445 | P1_00027 |  |  |  |  | Montáž | kpl | 1 |  |  |  | 0 |  |  | 0 | 21% | 0 | 4
96f2d123-0700-4db0-bd38-2d51aa0fafcb¦0 | O |  | 6C |  | 6C |  | SO 06 dům C | [9 empty] | 0 | 0 | 0 |  | 0 | 1
96f2d123-0700-4db0-bd38-2d51aa0fafcb¦-297465763 | D |  | 6C |  | SO 11 |  |  | VZT | [8 empty] | 0 | 0 | 0 |  | 0 | 2
96f2d123-0700-4db0-bd38-2d51aa0fafcb¦1512030205 | D |  | 6C |  | VZT1 |  |  |  | Vzduchotechnika | [7 empty] | 0 | 0 | 0 |  | 0 | 3
96f2d123-0700-4db0-bd38-2d51aa0fafcb¦-1091361296 | K |  | 6C | 423 | P1_00001 |  |  |  |  | 1.1 Axiální ventilátor SILENT 200 Design CHZ | kpl | 2 |  |  |  | 0 |  |  | 0 | 21% | 0 | 4
96f2d123-0700-4db0-bd38-2d51aa0fafcb¦-1204442313 | K |  | 6C | 424 | P1_00002 |  |  |  |  | 1.2 Diagonální potrubní ventilátor TD-160/100 Silent N | ks | 1 |  |  |  | 0 |  |  | 0 | 21% | 0 | 4
96f2d123-0700-4db0-bd38-2d51aa0fafcb¦-1594594526 | K |  | 6C | 425 | P1_00003 |  |  |  |  | Kuchyňská digestoř Gorenje WHC623E14X | ks | 1 |  |  |  | 0 |  |  | 0 | 21% | 0 | 4
96f2d123-0700-4db0-bd38-2d51aa0fafcb¦-561625575 | K |  | 6C | 426 | P1_00004 |  |  |  |  | Zpětná klapka PVC pro kruhové potrubí D150 | ks | 1 |  |  |  | 0 |  |  | 0 | 21% | 0 | 4
96f2d123-0700-4db0-bd38-2d51aa0fafcb¦-1695192095 | K |  | 6C | 427 | P1_00005 |  |  |  |  | Zpětná klapka PVC pro čtyřhranné potrubí 204x60 | ks | 1 |  |  |  | 0 |  |  | 0 | 21% | 0 | 4
96f2d123-0700-4db0-bd38-2d51aa0fafcb¦1965754673 | K |  | 6C | 428 | P1_00006 |  |  |  |  | Venkovní mřížka pro ploché potrubí 204x60 | ks | 1 |  |  |  | 0 |  |  | 0 | 21% | 0 | 4
96f2d123-0700-4db0-bd38-2d51aa0fafcb¦-1553463355 | K |  | 6C | 429 | P1_00007 |  |  |  |  | Vnitřní mřížka pro ploché potrubí 204x60 | ks | 1 |  |  |  | 0 |  |  | 0 | 21% | 0 | 4
96f2d123-0700-4db0-bd38-2d51aa0fafcb¦-1742028626 | K |  | 6C | 430 | P1_00008 |  |  |  |  | Talířový ventil odvodní D100 | ks | 2 |  |  |  | 0 |  |  | 0 | 21% | 0 | 4
96f2d123-0700-4db0-bd38-2d51aa0fafcb¦702846058 | K |  | 6C | 431 | P1_00009 |  |  |  |  | Lamelová výfuková hlavice | ks | 1 |  |  |  | 0 |  |  | 0 | 21% | 0 | 4
96f2d123-0700-4db0-bd38-2d51aa0fafcb¦312079031 | K |  | 6C | 432 | P1_00010 |  |  |  |  | Lamelová výfuková hlavice | ks | 3 |  |  |  | 0 |  |  | 0 | 21% | 0 | 4
96f2d123-0700-4db0-bd38-2d51aa0fafcb¦2073958687 | K |  | 6C | 433 | P1_00011 |  |  |  |  | Flexibilní potrubí SONOFLEX MO 100 | m | 1.5 |  |  |  | 0 |  |  | 0 | 21% | 0 | 4
96f2d123-0700-4db0-bd38-2d51aa0fafcb¦-592974855 | K |  | 6C | 434 | P1_00012 |  |  |  |  | Tepelná izolace z minerální vaty tl 20 mm s AL polepem | m2 | 7.5 |  |  |  | 0 |  |  | 0 | 21% | 0 | 4
96f2d123-0700-4db0-bd38-2d51aa0fafcb¦437463904 | K |  | 6C | 435 | P1_00013 |  |  |  |  | Tepelná izolace z minerální vaty tl 40 mm s AL polepem | m2 | 3 |  |  |  | 0 |  |  | 0 | 21% | 0 | 4
96f2d123-0700-4db0-bd38-2d51aa0fafcb¦491752076 | K |  | 6C | 436 | P1_00014 |  |  |  |  | Potrubí čtyřhranné plastové přímé 204/60 včetně spojek | m | 9 |  |  |  | 0 |  |  | 0 | 21% | 0 | 4
96f2d123-0700-4db0-bd38-2d51aa0fafcb¦982650481 | K |  | 6C | 437 | P1_00015 |  |  |  |  | Potrubí čtyřhranné plastové koleno 204/60 - 90° | ks | 2 |  |  |  | 0 |  |  | 0 | 21% | 0 | 4
96f2d123-0700-4db0-bd38-2d51aa0fafcb¦-514186503 | K |  | 6C | 438 | P1_00016 |  |  |  |  | Potrubí čtyřhranné plastové koleno 204/60 - 45° | ks | 4 |  |  |  | 0 |  |  | 0 | 21% | 0 | 4
96f2d123-0700-4db0-bd38-2d51aa0fafcb¦91331503 | K |  | 6C | 439 | P1_00017 |  |  |  |  | Přechod čtyřhranné 204/60 na kruhové 100 přímý | ks | 1 |  |  |  | 0 |  |  | 0 | 21% | 0 | 4
96f2d123-0700-4db0-bd38-2d51aa0fafcb¦208579900 | K |  | 6C | 440 | P1_00018 |  |  |  |  | Přechod čtyřhranné 204/60 na kruhové 150 kolmý | ks | 1 |  |  |  | 0 |  |  | 0 | 21% | 0 | 4
96f2d123-0700-4db0-bd38-2d51aa0fafcb¦-1249616556 | K |  | 6C | 441 | P1_00019 |  |  |  |  | Přechod čtyřhranné 204/60 na kruhové 150 přímý | ks | 1 |  |  |  | 0 |  |  | 0 | 21% | 0 | 4
96f2d123-0700-4db0-bd38-2d51aa0fafcb¦1168816602 | K |  | 6C | 442 | P1_00020 |  |  |  |  | Přechod čtyřhranné 204/60 na kruhové 125 přímý | ks | 1 |  |  |  | 0 |  |  | 0 | 21% | 0 | 4
96f2d123-0700-4db0-bd38-2d51aa0fafcb¦-1884980489 | K |  | 6C | 443 | P1_00021 |  |  |  |  | Potrubí kruhové plastové přímé včetně spojek | m | 2.5 |  |  |  | 0 |  |  | 0 | 21% | 0 | 4
96f2d123-0700-4db0-bd38-2d51aa0fafcb¦457349029 | K |  | 6C | 444 | P1_00022 |  |  |  |  | Potrubí kruhové spiro z pozinkovaného plechu | m | 4 |  |  |  | 0 |  |  | 0 | 21% | 0 | 4
96f2d123-0700-4db0-bd38-2d51aa0fafcb¦-842681100 | K |  | 6C | 445 | P1_00023 |  |  |  |  | Potrubí kruhové spiro z pozinkovaného plechu | m | 1 |  |  |  | 0 |  |  | 0 | 21% | 0 | 4
96f2d123-0700-4db0-bd38-2d51aa0fafcb¦614302376 | K |  | 6C | 446 | P1_00024 |  |  |  |  | Potrubí kruhové plastové koleno 90° | ks | 6 |  |  |  | 0 |  |  | 0 | 21% | 0 | 4
96f2d123-0700-4db0-bd38-2d51aa0fafcb¦137711826 | K |  | 6C | 447 | P1_00025 |  |  |  |  | Potrubí kruhové plastové koleno 45° | ks | 2 |  |  |  | 0 |  |  | 0 | 21% | 0 | 4
96f2d123-0700-4db0-bd38-2d51aa0fafcb¦-1983974160 | K |  | 6C | 448 | P1_00026 |  |  |  |  | Potrubí kruhové plastové odbočka 45° | ks | 1 |  |  |  | 0 |  |  | 0 | 21% | 0 | 4
96f2d123-0700-4db0-bd38-2d51aa0fafcb¦-591122704 | K |  | 6C | 449 | P1_00027 |  |  |  |  | Montáž | kpl | 1 |  |  |  | 0 |  |  | 0 | 21% | 0 | 4
fe9b6c57-e7f0-4911-9979-af350d12cb11¦0 | O |  | 7A |  | 7A |  | SO 07 dům A | [9 empty] | 0 | 0 | 0 |  | 0 | 1
fe9b6c57-e7f0-4911-9979-af350d12cb11¦-1665644586 | D |  | 7A |  | SO 11 |  |  | VZT | [8 empty] | 0 | 0 | 0 |  | 0 | 2
fe9b6c57-e7f0-4911-9979-af350d12cb11¦-1391516547 | D |  | 7A |  | VZT1 |  |  |  | Vzduchotechnika | [7 empty] | 0 | 0 | 0 |  | 0 | 3
fe9b6c57-e7f0-4911-9979-af350d12cb11¦1966153699 | K |  | 7A | 421 | P1_00001 |  |  |  |  | 1.1 Axiální ventilátor SILENT 200 Design CHZ | kpl | 2 |  |  |  | 0 |  |  | 0 | 21% | 0 | 4
fe9b6c57-e7f0-4911-9979-af350d12cb11¦1940113597 | K |  | 7A | 422 | P1_00002 |  |  |  |  | 1.2 Diagonální potrubní ventilátor TD-160/100 Silent N | ks | 1 |  |  |  | 0 |  |  | 0 | 21% | 0 | 4
fe9b6c57-e7f0-4911-9979-af350d12cb11¦-1552051691 | K |  | 7A | 423 | P1_00003 |  |  |  |  | Kuchyňská digestoř Gorenje WHC623E14X | ks | 1 |  |  |  | 0 |  |  | 0 | 21% | 0 | 4
fe9b6c57-e7f0-4911-9979-af350d12cb11¦-1796559517 | K |  | 7A | 424 | P1_00004 |  |  |  |  | Zpětná klapka PVC pro kruhové potrubí D150 | ks | 1 |  |  |  | 0 |  |  | 0 | 21% | 0 | 4
fe9b6c57-e7f0-4911-9979-af350d12cb11¦977965394 | K |  | 7A | 425 | P1_00005 |  |  |  |  | Zpětná klapka PVC pro čtyřhranné potrubí 204x60 | ks | 1 |  |  |  | 0 |  |  | 0 | 21% | 0 | 4
fe9b6c57-e7f0-4911-9979-af350d12cb11¦860208945 | K |  | 7A | 426 | P1_00006 |  |  |  |  | Venkovní mřížka pro ploché potrubí 204x60 | ks | 1 |  |  |  | 0 |  |  | 0 | 21% | 0 | 4
fe9b6c57-e7f0-4911-9979-af350d12cb11¦983121461 | K |  | 7A | 427 | P1_00007 |  |  |  |  | Vnitřní mřížka pro ploché potrubí 204x60 | ks | 1 |  |  |  | 0 |  |  | 0 | 21% | 0 | 4
fe9b6c57-e7f0-4911-9979-af350d12cb11¦2125868933 | K |  | 7A | 428 | P1_00008 |  |  |  |  | Talířový ventil odvodní D100 | ks | 2 |  |  |  | 0 |  |  | 0 | 21% | 0 | 4
fe9b6c57-e7f0-4911-9979-af350d12cb11¦124004912 | K |  | 7A | 429 | P1_00009 |  |  |  |  | Lamelová výfuková hlavice | ks | 1 |  |  |  | 0 |  |  | 0 | 21% | 0 | 4
fe9b6c57-e7f0-4911-9979-af350d12cb11¦80052791 | K |  | 7A | 430 | P1_00010 |  |  |  |  | Lamelová výfuková hlavice | ks | 3 |  |  |  | 0 |  |  | 0 | 21% | 0 | 4
fe9b6c57-e7f0-4911-9979-af350d12cb11¦-1208057363 | K |  | 7A | 431 | P1_00011 |  |  |  |  | Flexibilní potrubí SONOFLEX MO 100 | m | 1.5 |  |  |  | 0 |  |  | 0 | 21% | 0 | 4
fe9b6c57-e7f0-4911-9979-af350d12cb11¦491541872 | K |  | 7A | 432 | P1_00012 |  |  |  |  | Tepelná izolace z minerální vaty tl 20 mm s AL polepem | m2 | 7.5 |  |  |  | 0 |  |  | 0 | 21% | 0 | 4
fe9b6c57-e7f0-4911-9979-af350d12cb11¦1829475760 | K |  | 7A | 433 | P1_00013 |  |  |  |  | Tepelná izolace z minerální vaty tl 40 mm s AL polepem | m2 | 3 |  |  |  | 0 |  |  | 0 | 21% | 0 | 4
fe9b6c57-e7f0-4911-9979-af350d12cb11¦1409261700 | K |  | 7A | 434 | P1_00014 |  |  |  |  | Potrubí čtyřhranné plastové přímé 204/60 včetně spojek | m | 9 |  |  |  | 0 |  |  | 0 | 21% | 0 | 4
fe9b6c57-e7f0-4911-9979-af350d12cb11¦-2136125 | K |  | 7A | 435 | P1_00015 |  |  |  |  | Potrubí čtyřhranné plastové koleno 204/60 - 90° | ks | 2 |  |  |  | 0 |  |  | 0 | 21% | 0 | 4
fe9b6c57-e7f0-4911-9979-af350d12cb11¦-1141195056 | K |  | 7A | 436 | P1_00016 |  |  |  |  | Potrubí čtyřhranné plastové koleno 204/60 - 45° | ks | 4 |  |  |  | 0 |  |  | 0 | 21% | 0 | 4
fe9b6c57-e7f0-4911-9979-af350d12cb11¦835311212 | K |  | 7A | 437 | P1_00017 |  |  |  |  | Přechod čtyřhranné 204/60 na kruhové 100 přímý | ks | 1 |  |  |  | 0 |  |  | 0 | 21% | 0 | 4
fe9b6c57-e7f0-4911-9979-af350d12cb11¦-786110168 | K |  | 7A | 438 | P1_00018 |  |  |  |  | Přechod čtyřhranné 204/60 na kruhové 150 kolmý | ks | 1 |  |  |  | 0 |  |  | 0 | 21% | 0 | 4
fe9b6c57-e7f0-4911-9979-af350d12cb11¦1109725175 | K |  | 7A | 439 | P1_00019 |  |  |  |  | Přechod čtyřhranné 204/60 na kruhové 150 přímý | ks | 1 |  |  |  | 0 |  |  | 0 | 21% | 0 | 4
fe9b6c57-e7f0-4911-9979-af350d12cb11¦-1805130109 | K |  | 7A | 440 | P1_00020 |  |  |  |  | Přechod čtyřhranné 204/60 na kruhové 125 přímý | ks | 1 |  |  |  | 0 |  |  | 0 | 21% | 0 | 4
fe9b6c57-e7f0-4911-9979-af350d12cb11¦-577698230 | K |  | 7A | 441 | P1_00021 |  |  |  |  | Potrubí kruhové plastové přímé včetně spojek | m | 2.5 |  |  |  | 0 |  |  | 0 | 21% | 0 | 4
fe9b6c57-e7f0-4911-9979-af350d12cb11¦734373846 | K |  | 7A | 442 | P1_00022 |  |  |  |  | Potrubí kruhové spiro z pozinkovaného plechu | m | 4 |  |  |  | 0 |  |  | 0 | 21% | 0 | 4
fe9b6c57-e7f0-4911-9979-af350d12cb11¦273922354 | K |  | 7A | 443 | P1_00023 |  |  |  |  | Potrubí kruhové spiro z pozinkovaného plechu | m | 1 |  |  |  | 0 |  |  | 0 | 21% | 0 | 4
fe9b6c57-e7f0-4911-9979-af350d12cb11¦1427120467 | K |  | 7A | 444 | P1_00024 |  |  |  |  | Potrubí kruhové plastové koleno 90° | ks | 6 |  |  |  | 0 |  |  | 0 | 21% | 0 | 4
fe9b6c57-e7f0-4911-9979-af350d12cb11¦1111468729 | K |  | 7A | 445 | P1_00025 |  |  |  |  | Potrubí kruhové plastové koleno 45° | ks | 2 |  |  |  | 0 |  |  | 0 | 21% | 0 | 4
fe9b6c57-e7f0-4911-9979-af350d12cb11¦317505553 | K |  | 7A | 446 | P1_00026 |  |  |  |  | Potrubí kruhové plastové odbočka 45° | ks | 1 |  |  |  | 0 |  |  | 0 | 21% | 0 | 4
fe9b6c57-e7f0-4911-9979-af350d12cb11¦-1664372396 | K |  | 7A | 447 | P1_00027 |  |  |  |  | Montáž | kpl | 1 |  |  |  | 0 |  |  | 0 | 21% | 0 | 4
666f6c95-3b73-4d41-9945-d71d7215eebb¦0 | O |  | 7B |  | 7B |  | SO 07 dům B | [9 empty] | 0 | 0 | 0 |  | 0 | 1
666f6c95-3b73-4d41-9945-d71d7215eebb¦280245352 | D |  | 7B |  | SO 11 |  |  | VZT | [8 empty] | 0 | 0 | 0 |  | 0 | 2
666f6c95-3b73-4d41-9945-d71d7215eebb¦1574875341 | D |  | 7B |  | VZT1 |  |  |  | Vzduchotechnika | [7 empty] | 0 | 0 | 0 |  | 0 | 3
666f6c95-3b73-4d41-9945-d71d7215eebb¦-159629783 | K |  | 7B | 431 | P1_00001 |  |  |  |  | 1.1 Axiální ventilátor SILENT 200 Design CHZ | kpl | 2 |  |  |  | 0 |  |  | 0 | 21% | 0 | 4
666f6c95-3b73-4d41-9945-d71d7215eebb¦1732098702 | K |  | 7B | 432 | P1_00002 |  |  |  |  | 1.2 Diagonální potrubní ventilátor TD-160/100 Silent N | ks | 1 |  |  |  | 0 |  |  | 0 | 21% | 0 | 4
666f6c95-3b73-4d41-9945-d71d7215eebb¦-1950055765 | K |  | 7B | 433 | P1_00003 |  |  |  |  | Kuchyňská digestoř Gorenje WHC623E14X | ks | 1 |  |  |  | 0 |  |  | 0 | 21% | 0 | 4
666f6c95-3b73-4d41-9945-d71d7215eebb¦-880641076 | K |  | 7B | 434 | P1_00004 |  |  |  |  | Zpětná klapka PVC pro kruhové potrubí D150 | ks | 1 |  |  |  | 0 |  |  | 0 | 21% | 0 | 4
666f6c95-3b73-4d41-9945-d71d7215eebb¦-685215168 | K |  | 7B | 435 | P1_00005 |  |  |  |  | Zpětná klapka PVC pro čtyřhranné potrubí 204x60 | ks | 1 |  |  |  | 0 |  |  | 0 | 21% | 0 | 4
666f6c95-3b73-4d41-9945-d71d7215eebb¦2089974148 | K |  | 7B | 436 | P1_00006 |  |  |  |  | Venkovní mřížka pro ploché potrubí 204x60 | ks | 1 |  |  |  | 0 |  |  | 0 | 21% | 0 | 4
666f6c95-3b73-4d41-9945-d71d7215eebb¦-70579721 | K |  | 7B | 437 | P1_00007 |  |  |  |  | Vnitřní mřížka pro ploché potrubí 204x60 | ks | 1 |  |  |  | 0 |  |  | 0 | 21% | 0 | 4
666f6c95-3b73-4d41-9945-d71d7215eebb¦-468814521 | K |  | 7B | 438 | P1_00008 |  |  |  |  | Talířový ventil odvodní D100 | ks | 2 |  |  |  | 0 |  |  | 0 | 21% | 0 | 4
666f6c95-3b73-4d41-9945-d71d7215eebb¦-2117608259 | K |  | 7B | 439 | P1_00009 |  |  |  |  | Lamelová výfuková hlavice | ks | 1 |  |  |  | 0 |  |  | 0 | 21% | 0 | 4
666f6c95-3b73-4d41-9945-d71d7215eebb¦92611680 | K |  | 7B | 440 | P1_00010 |  |  |  |  | Lamelová výfuková hlavice | ks | 3 |  |  |  | 0 |  |  | 0 | 21% | 0 | 4
666f6c95-3b73-4d41-9945-d71d7215eebb¦62578632 | K |  | 7B | 441 | P1_00011 |  |  |  |  | Flexibilní potrubí SONOFLEX MO 100 | m | 1.5 |  |  |  | 0 |  |  | 0 | 21% | 0 | 4
666f6c95-3b73-4d41-9945-d71d7215eebb¦-1642832735 | K |  | 7B | 442 | P1_00012 |  |  |  |  | Tepelná izolace z minerální vaty tl 20 mm s AL polepem | m2 | 7.5 |  |  |  | 0 |  |  | 0 | 21% | 0 | 4
666f6c95-3b73-4d41-9945-d71d7215eebb¦1627640294 | K |  | 7B | 443 | P1_00013 |  |  |  |  | Tepelná izolace z minerální vaty tl 40 mm s AL polepem | m2 | 3 |  |  |  | 0 |  |  | 0 | 21% | 0 | 4
666f6c95-3b73-4d41-9945-d71d7215eebb¦910659034 | K |  | 7B | 444 | P1_00014 |  |  |  |  | Potrubí čtyřhranné plastové přímé 204/60 včetně spojek | m | 9 |  |  |  | 0 |  |  | 0 | 21% | 0 | 4
666f6c95-3b73-4d41-9945-d71d7215eebb¦1671060615 | K |  | 7B | 445 | P1_00015 |  |  |  |  | Potrubí čtyřhranné plastové koleno 204/60 - 90° | ks | 2 |  |  |  | 0 |  |  | 0 | 21% | 0 | 4
666f6c95-3b73-4d41-9945-d71d7215eebb¦1989509847 | K |  | 7B | 446 | P1_00016 |  |  |  |  | Potrubí čtyřhranné plastové koleno 204/60 - 45° | ks | 4 |  |  |  | 0 |  |  | 0 | 21% | 0 | 4
666f6c95-3b73-4d41-9945-d71d7215eebb¦-1643649474 | K |  | 7B | 447 | P1_00017 |  |  |  |  | Přechod čtyřhranné 204/60 na kruhové 100 přímý | ks | 1 |  |  |  | 0 |  |  | 0 | 21% | 0 | 4
666f6c95-3b73-4d41-9945-d71d7215eebb¦-339510942 | K |  | 7B | 448 | P1_00018 |  |  |  |  | Přechod čtyřhranné 204/60 na kruhové 150 kolmý | ks | 1 |  |  |  | 0 |  |  | 0 | 21% | 0 | 4
666f6c95-3b73-4d41-9945-d71d7215eebb¦1179769918 | K |  | 7B | 449 | P1_00019 |  |  |  |  | Přechod čtyřhranné 204/60 na kruhové 150 přímý | ks | 1 |  |  |  | 0 |  |  | 0 | 21% | 0 | 4
666f6c95-3b73-4d41-9945-d71d7215eebb¦760456042 | K |  | 7B | 450 | P1_00020 |  |  |  |  | Přechod čtyřhranné 204/60 na kruhové 125 přímý | ks | 1 |  |  |  | 0 |  |  | 0 | 21% | 0 | 4
666f6c95-3b73-4d41-9945-d71d7215eebb¦668095057 | K |  | 7B | 451 | P1_00021 |  |  |  |  | Potrubí kruhové plastové přímé včetně spojek | m | 2.5 |  |  |  | 0 |  |  | 0 | 21% | 0 | 4
666f6c95-3b73-4d41-9945-d71d7215eebb¦1284186191 | K |  | 7B | 452 | P1_00022 |  |  |  |  | Potrubí kruhové spiro z pozinkovaného plechu | m | 4 |  |  |  | 0 |  |  | 0 | 21% | 0 | 4
666f6c95-3b73-4d41-9945-d71d7215eebb¦1568496489 | K |  | 7B | 453 | P1_00023 |  |  |  |  | Potrubí kruhové spiro z pozinkovaného plechu | m | 1 |  |  |  | 0 |  |  | 0 | 21% | 0 | 4
666f6c95-3b73-4d41-9945-d71d7215eebb¦1677809330 | K |  | 7B | 454 | P1_00024 |  |  |  |  | Potrubí kruhové plastové koleno 90° | ks | 6 |  |  |  | 0 |  |  | 0 | 21% | 0 | 4
666f6c95-3b73-4d41-9945-d71d7215eebb¦-1716675003 | K |  | 7B | 455 | P1_00025 |  |  |  |  | Potrubí kruhové plastové koleno 45° | ks | 2 |  |  |  | 0 |  |  | 0 | 21% | 0 | 4
666f6c95-3b73-4d41-9945-d71d7215eebb¦-313438203 | K |  | 7B | 456 | P1_00026 |  |  |  |  | Potrubí kruhové plastové odbočka 45° | ks | 1 |  |  |  | 0 |  |  | 0 | 21% | 0 | 4
666f6c95-3b73-4d41-9945-d71d7215eebb¦-270739560 | K |  | 7B | 457 | P1_00027 |  |  |  |  | Montáž | kpl | 1 |  |  |  | 0 |  |  | 0 | 21% | 0 | 4
33d949d3-1992-4870-83fe-93da0ec6ba8a¦0 | O |  | 7C |  | 7C |  | SO 07 dům C | [9 empty] | 0 | 0 | 0 |  | 0 | 1
33d949d3-1992-4870-83fe-93da0ec6ba8a¦-112017120 | D |  | 7C |  | SO 11 |  |  | VZT | [8 empty] | 0 | 0 | 0 |  | 0 | 2
33d949d3-1992-4870-83fe-93da0ec6ba8a¦1434316668 | D |  | 7C |  | VZT1 |  |  |  | Vzduchotechnika | [7 empty] | 0 | 0 | 0 |  | 0 | 3
33d949d3-1992-4870-83fe-93da0ec6ba8a¦12925302 | K |  | 7C | 468 | P1_00001 |  |  |  |  | 1.1 Axiální ventilátor SILENT 200 Design CHZ | kpl | 2 |  |  |  | 0 |  |  | 0 | 21% | 0 | 4
33d949d3-1992-4870-83fe-93da0ec6ba8a¦1596776212 | K |  | 7C | 469 | P1_00002 |  |  |  |  | 1.2 Diagonální potrubní ventilátor TD-160/100 Silent N | ks | 1 |  |  |  | 0 |  |  | 0 | 21% | 0 | 4
33d949d3-1992-4870-83fe-93da0ec6ba8a¦-1109698585 | K |  | 7C | 470 | P1_00003 |  |  |  |  | Kuchyňská digestoř Gorenje WHC623E14X | ks | 1 |  |  |  | 0 |  |  | 0 | 21% | 0 | 4
33d949d3-1992-4870-83fe-93da0ec6ba8a¦874402058 | K |  | 7C | 471 | P1_00004 |  |  |  |  | Zpětná klapka PVC pro kruhové potrubí D150 | ks | 1 |  |  |  | 0 |  |  | 0 | 21% | 0 | 4
33d949d3-1992-4870-83fe-93da0ec6ba8a¦-223417294 | K |  | 7C | 472 | P1_00005 |  |  |  |  | Zpětná klapka PVC pro čtyřhranné potrubí 204x60 | ks | 1 |  |  |  | 0 |  |  | 0 | 21% | 0 | 4
33d949d3-1992-4870-83fe-93da0ec6ba8a¦1630276322 | K |  | 7C | 473 | P1_00006 |  |  |  |  | Venkovní mřížka pro ploché potrubí 204x60 | ks | 1 |  |  |  | 0 |  |  | 0 | 21% | 0 | 4
33d949d3-1992-4870-83fe-93da0ec6ba8a¦-742042393 | K |  | 7C | 474 | P1_00007 |  |  |  |  | Vnitřní mřížka pro ploché potrubí 204x60 | ks | 1 |  |  |  | 0 |  |  | 0 | 21% | 0 | 4
33d949d3-1992-4870-83fe-93da0ec6ba8a¦1752253808 | K |  | 7C | 475 | P1_00008 |  |  |  |  | Talířový ventil odvodní D100 | ks | 2 |  |  |  | 0 |  |  | 0 | 21% | 0 | 4
33d949d3-1992-4870-83fe-93da0ec6ba8a¦-1812166853 | K |  | 7C | 476 | P1_00009 |  |  |  |  | Lamelová výfuková hlavice | ks | 1 |  |  |  | 0 |  |  | 0 | 21% | 0 | 4
33d949d3-1992-4870-83fe-93da0ec6ba8a¦-955924670 | K |  | 7C | 477 | P1_00010 |  |  |  |  | Lamelová výfuková hlavice | ks | 3 |  |  |  | 0 |  |  | 0 | 21% | 0 | 4
33d949d3-1992-4870-83fe-93da0ec6ba8a¦-1219266059 | K |  | 7C | 478 | P1_00011 |  |  |  |  | Flexibilní potrubí SONOFLEX MO 100 | m | 1.5 |  |  |  | 0 |  |  | 0 | 21% | 0 | 4
33d949d3-1992-4870-83fe-93da0ec6ba8a¦302731030 | K |  | 7C | 479 | P1_00012 |  |  |  |  | Tepelná izolace z minerální vaty tl 20 mm s AL polepem | m2 | 7.5 |  |  |  | 0 |  |  | 0 | 21% | 0 | 4
33d949d3-1992-4870-83fe-93da0ec6ba8a¦-809926254 | K |  | 7C | 480 | P1_00013 |  |  |  |  | Tepelná izolace z minerální vaty tl 40 mm s AL polepem | m2 | 3 |  |  |  | 0 |  |  | 0 | 21% | 0 | 4
33d949d3-1992-4870-83fe-93da0ec6ba8a¦-1001116908 | K |  | 7C | 481 | P1_00014 |  |  |  |  | Potrubí čtyřhranné plastové přímé 204/60 včetně spojek | m | 9 |  |  |  | 0 |  |  | 0 | 21% | 0 | 4
33d949d3-1992-4870-83fe-93da0ec6ba8a¦-1541457840 | K |  | 7C | 482 | P1_00015 |  |  |  |  | Potrubí čtyřhranné plastové koleno 204/60 - 90° | ks | 2 |  |  |  | 0 |  |  | 0 | 21% | 0 | 4
33d949d3-1992-4870-83fe-93da0ec6ba8a¦-1038533536 | K |  | 7C | 483 | P1_00016 |  |  |  |  | Potrubí čtyřhranné plastové koleno 204/60 - 45° | ks | 4 |  |  |  | 0 |  |  | 0 | 21% | 0 | 4
33d949d3-1992-4870-83fe-93da0ec6ba8a¦976577220 | K |  | 7C | 484 | P1_00017 |  |  |  |  | Přechod čtyřhranné 204/60 na kruhové 100 přímý | ks | 1 |  |  |  | 0 |  |  | 0 | 21% | 0 | 4
33d949d3-1992-4870-83fe-93da0ec6ba8a¦-1586327182 | K |  | 7C | 485 | P1_00018 |  |  |  |  | Přechod čtyřhranné 204/60 na kruhové 150 kolmý | ks | 1 |  |  |  | 0 |  |  | 0 | 21% | 0 | 4
33d949d3-1992-4870-83fe-93da0ec6ba8a¦-1236946071 | K |  | 7C | 486 | P1_00019 |  |  |  |  | Přechod čtyřhranné 204/60 na kruhové 150 přímý | ks | 1 |  |  |  | 0 |  |  | 0 | 21% | 0 | 4
33d949d3-1992-4870-83fe-93da0ec6ba8a¦-1589347222 | K |  | 7C | 487 | P1_00020 |  |  |  |  | Přechod čtyřhranné 204/60 na kruhové 125 přímý | ks | 1 |  |  |  | 0 |  |  | 0 | 21% | 0 | 4
33d949d3-1992-4870-83fe-93da0ec6ba8a¦-8388579 | K |  | 7C | 488 | P1_00021 |  |  |  |  | Potrubí kruhové plastové přímé včetně spojek | m | 2.5 |  |  |  | 0 |  |  | 0 | 21% | 0 | 4
33d949d3-1992-4870-83fe-93da0ec6ba8a¦-1055831390 | K |  | 7C | 489 | P1_00022 |  |  |  |  | Potrubí kruhové spiro z pozinkovaného plechu | m | 4 |  |  |  | 0 |  |  | 0 | 21% | 0 | 4
33d949d3-1992-4870-83fe-93da0ec6ba8a¦1207335205 | K |  | 7C | 490 | P1_00023 |  |  |  |  | Potrubí kruhové spiro z pozinkovaného plechu | m | 1 |  |  |  | 0 |  |  | 0 | 21% | 0 | 4
33d949d3-1992-4870-83fe-93da0ec6ba8a¦678578216 | K |  | 7C | 491 | P1_00024 |  |  |  |  | Potrubí kruhové plastové koleno 90° | ks | 6 |  |  |  | 0 |  |  | 0 | 21% | 0 | 4
33d949d3-1992-4870-83fe-93da0ec6ba8a¦-870019012 | K |  | 7C | 492 | P1_00025 |  |  |  |  | Potrubí kruhové plastové koleno 45° | ks | 2 |  |  |  | 0 |  |  | 0 | 21% | 0 | 4
33d949d3-1992-4870-83fe-93da0ec6ba8a¦-867404690 | K |  | 7C | 493 | P1_00026 |  |  |  |  | Potrubí kruhové plastové odbočka 45° | ks | 1 |  |  |  | 0 |  |  | 0 | 21% | 0 | 4
33d949d3-1992-4870-83fe-93da0ec6ba8a¦1464262703 | K |  | 7C | 494 | P1_00027 |  |  |  |  | Montáž | kpl | 1 |  |  |  | 0 |  |  | 0 | 21% | 0 | 4
fab5a5eb-7f73-450c-a434-ddcfa35b28c1¦0 | O |  | 8A |  | 8A |  | SO 08 dům A | [9 empty] | 0 | 0 | 0 |  | 0 | 1
fab5a5eb-7f73-450c-a434-ddcfa35b28c1¦908838758 | D |  | 8A |  | SO 11 |  |  | VZT | [8 empty] | 0 | 0 | 0 |  | 0 | 2
fab5a5eb-7f73-450c-a434-ddcfa35b28c1¦-167573930 | D |  | 8A |  | VZT1 |  |  |  | Vzduchotechnika | [7 empty] | 0 | 0 | 0 |  | 0 | 3
fab5a5eb-7f73-450c-a434-ddcfa35b28c1¦1782202897 | K |  | 8A | 408 | P1_00001 |  |  |  |  | 1.1 Axiální ventilátor SILENT 200 Design CHZ | kpl | 2 |  |  |  | 0 |  |  | 0 | 21% | 0 | 4
fab5a5eb-7f73-450c-a434-ddcfa35b28c1¦727655273 | K |  | 8A | 409 | P1_00002 |  |  |  |  | 1.2 Diagonální potrubní ventilátor TD-160/100 Silent N | ks | 1 |  |  |  | 0 |  |  | 0 | 21% | 0 | 4
fab5a5eb-7f73-450c-a434-ddcfa35b28c1¦24174924 | K |  | 8A | 410 | P1_00003 |  |  |  |  | Kuchyňská digestoř Gorenje WHC623E14X | ks | 1 |  |  |  | 0 |  |  | 0 | 21% | 0 | 4
fab5a5eb-7f73-450c-a434-ddcfa35b28c1¦-1999011121 | K |  | 8A | 411 | P1_00004 |  |  |  |  | Zpětná klapka PVC pro kruhové potrubí D150 | ks | 1 |  |  |  | 0 |  |  | 0 | 21% | 0 | 4
fab5a5eb-7f73-450c-a434-ddcfa35b28c1¦639592206 | K |  | 8A | 412 | P1_00005 |  |  |  |  | Zpětná klapka PVC pro čtyřhranné potrubí 204x60 | ks | 1 |  |  |  | 0 |  |  | 0 | 21% | 0 | 4
fab5a5eb-7f73-450c-a434-ddcfa35b28c1¦-1313623400 | K |  | 8A | 413 | P1_00006 |  |  |  |  | Venkovní mřížka pro ploché potrubí 204x60 | ks | 1 |  |  |  | 0 |  |  | 0 | 21% | 0 | 4
fab5a5eb-7f73-450c-a434-ddcfa35b28c1¦-1592032320 | K |  | 8A | 414 | P1_00007 |  |  |  |  | Vnitřní mřížka pro ploché potrubí 204x60 | ks | 1 |  |  |  | 0 |  |  | 0 | 21% | 0 | 4
fab5a5eb-7f73-450c-a434-ddcfa35b28c1¦-435240045 | K |  | 8A | 415 | P1_00008 |  |  |  |  | Talířový ventil odvodní D100 | ks | 2 |  |  |  | 0 |  |  | 0 | 21% | 0 | 4
fab5a5eb-7f73-450c-a434-ddcfa35b28c1¦-280366513 | K |  | 8A | 416 | P1_00009 |  |  |  |  | Lamelová výfuková hlavice | ks | 1 |  |  |  | 0 |  |  | 0 | 21% | 0 | 4
fab5a5eb-7f73-450c-a434-ddcfa35b28c1¦95461082 | K |  | 8A | 417 | P1_00010 |  |  |  |  | Lamelová výfuková hlavice | ks | 3 |  |  |  | 0 |  |  | 0 | 21% | 0 | 4
fab5a5eb-7f73-450c-a434-ddcfa35b28c1¦1601056543 | K |  | 8A | 418 | P1_00011 |  |  |  |  | Flexibilní potrubí SONOFLEX MO 100 | m | 1.5 |  |  |  | 0 |  |  | 0 | 21% | 0 | 4
fab5a5eb-7f73-450c-a434-ddcfa35b28c1¦-107219355 | K |  | 8A | 419 | P1_00012 |  |  |  |  | Tepelná izolace z minerální vaty tl 20 mm s AL polepem | m2 | 7.5 |  |  |  | 0 |  |  | 0 | 21% | 0 | 4
fab5a5eb-7f73-450c-a434-ddcfa35b28c1¦1414837718 | K |  | 8A | 420 | P1_00013 |  |  |  |  | Tepelná izolace z minerální vaty tl 40 mm s AL polepem | m2 | 3 |  |  |  | 0 |  |  | 0 | 21% | 0 | 4
fab5a5eb-7f73-450c-a434-ddcfa35b28c1¦727673073 | K |  | 8A | 421 | P1_00014 |  |  |  |  | Potrubí čtyřhranné plastové přímé 204/60 včetně spojek | m | 9 |  |  |  | 0 |  |  | 0 | 21% | 0 | 4
fab5a5eb-7f73-450c-a434-ddcfa35b28c1¦-2066939447 | K |  | 8A | 422 | P1_00015 |  |  |  |  | Potrubí čtyřhranné plastové koleno 204/60 - 90° | ks | 2 |  |  |  | 0 |  |  | 0 | 21% | 0 | 4
fab5a5eb-7f73-450c-a434-ddcfa35b28c1¦785158082 | K |  | 8A | 423 | P1_00016 |  |  |  |  | Potrubí čtyřhranné plastové koleno 204/60 - 45° | ks | 4 |  |  |  | 0 |  |  | 0 | 21% | 0 | 4
fab5a5eb-7f73-450c-a434-ddcfa35b28c1¦657450791 | K |  | 8A | 424 | P1_00017 |  |  |  |  | Přechod čtyřhranné 204/60 na kruhové 100 přímý | ks | 1 |  |  |  | 0 |  |  | 0 | 21% | 0 | 4
fab5a5eb-7f73-450c-a434-ddcfa35b28c1¦87026270 | K |  | 8A | 425 | P1_00018 |  |  |  |  | Přechod čtyřhranné 204/60 na kruhové 150 kolmý | ks | 1 |  |  |  | 0 |  |  | 0 | 21% | 0 | 4
fab5a5eb-7f73-450c-a434-ddcfa35b28c1¦-566280823 | K |  | 8A | 426 | P1_00019 |  |  |  |  | Přechod čtyřhranné 204/60 na kruhové 150 přímý | ks | 1 |  |  |  | 0 |  |  | 0 | 21% | 0 | 4
fab5a5eb-7f73-450c-a434-ddcfa35b28c1¦-1982213248 | K |  | 8A | 427 | P1_00020 |  |  |  |  | Přechod čtyřhranné 204/60 na kruhové 125 přímý | ks | 1 |  |  |  | 0 |  |  | 0 | 21% | 0 | 4
fab5a5eb-7f73-450c-a434-ddcfa35b28c1¦246058209 | K |  | 8A | 428 | P1_00021 |  |  |  |  | Potrubí kruhové plastové přímé včetně spojek | m | 2.5 |  |  |  | 0 |  |  | 0 | 21% | 0 | 4
fab5a5eb-7f73-450c-a434-ddcfa35b28c1¦1598912581 | K |  | 8A | 429 | P1_00022 |  |  |  |  | Potrubí kruhové spiro z pozinkovaného plechu | m | 4 |  |  |  | 0 |  |  | 0 | 21% | 0 | 4
fab5a5eb-7f73-450c-a434-ddcfa35b28c1¦1247377245 | K |  | 8A | 430 | P1_00023 |  |  |  |  | Potrubí kruhové spiro z pozinkovaného plechu | m | 1 |  |  |  | 0 |  |  | 0 | 21% | 0 | 4
fab5a5eb-7f73-450c-a434-ddcfa35b28c1¦1543004277 | K |  | 8A | 431 | P1_00024 |  |  |  |  | Potrubí kruhové plastové koleno 90° | ks | 6 |  |  |  | 0 |  |  | 0 | 21% | 0 | 4
fab5a5eb-7f73-450c-a434-ddcfa35b28c1¦1950823523 | K |  | 8A | 432 | P1_00025 |  |  |  |  | Potrubí kruhové plastové koleno 45° | ks | 2 |  |  |  | 0 |  |  | 0 | 21% | 0 | 4
fab5a5eb-7f73-450c-a434-ddcfa35b28c1¦-1864871229 | K |  | 8A | 433 | P1_00026 |  |  |  |  | Potrubí kruhové plastové odbočka 45° | ks | 1 |  |  |  | 0 |  |  | 0 | 21% | 0 | 4
fab5a5eb-7f73-450c-a434-ddcfa35b28c1¦-728926234 | K |  | 8A | 434 | P1_00027 |  |  |  |  | Montáž | kpl | 1 |  |  |  | 0 |  |  | 0 | 21% | 0 | 4
89ff1ee5-e34e-4ae6-92d3-cbd66af7f0d3¦0 | O |  | 8B |  | 8B |  | SO 08 dům B | [9 empty] | 0 | 0 | 0 |  | 0 | 1
89ff1ee5-e34e-4ae6-92d3-cbd66af7f0d3¦2094330701 | D |  | 8B |  | SO 11 |  |  | VZT | [8 empty] | 0 | 0 | 0 |  | 0 | 2
89ff1ee5-e34e-4ae6-92d3-cbd66af7f0d3¦-1168401137 | D |  | 8B |  | VZT1 |  |  |  | Vzduchotechnika | [7 empty] | 0 | 0 | 0 |  | 0 | 3
89ff1ee5-e34e-4ae6-92d3-cbd66af7f0d3¦-22832482 | K |  | 8B | 461 | P1_00001 |  |  |  |  | 1.1 Axiální ventilátor SILENT 200 Design CHZ | kpl | 2 |  |  |  | 0 |  |  | 0 | 21% | 0 | 4
89ff1ee5-e34e-4ae6-92d3-cbd66af7f0d3¦-551821429 | K |  | 8B | 462 | P1_00002 |  |  |  |  | 1.2 Diagonální potrubní ventilátor TD-160/100 Silent N | ks | 1 |  |  |  | 0 |  |  | 0 | 21% | 0 | 4
89ff1ee5-e34e-4ae6-92d3-cbd66af7f0d3¦1806515112 | K |  | 8B | 463 | P1_00003 |  |  |  |  | Kuchyňská digestoř Gorenje WHC623E14X | ks | 1 |  |  |  | 0 |  |  | 0 | 21% | 0 | 4
89ff1ee5-e34e-4ae6-92d3-cbd66af7f0d3¦-740971874 | K |  | 8B | 464 | P1_00004 |  |  |  |  | Zpětná klapka PVC pro kruhové potrubí D150 | ks | 1 |  |  |  | 0 |  |  | 0 | 21% | 0 | 4
89ff1ee5-e34e-4ae6-92d3-cbd66af7f0d3¦1098587465 | K |  | 8B | 465 | P1_00005 |  |  |  |  | Zpětná klapka PVC pro čtyřhranné potrubí 204x60 | ks | 1 |  |  |  | 0 |  |  | 0 | 21% | 0 | 4
89ff1ee5-e34e-4ae6-92d3-cbd66af7f0d3¦143264212 | K |  | 8B | 466 | P1_00006 |  |  |  |  | Venkovní mřížka pro ploché potrubí 204x60 | ks | 1 |  |  |  | 0 |  |  | 0 | 21% | 0 | 4
89ff1ee5-e34e-4ae6-92d3-cbd66af7f0d3¦1851444821 | K |  | 8B | 467 | P1_00007 |  |  |  |  | Vnitřní mřížka pro ploché potrubí 204x60 | ks | 1 |  |  |  | 0 |  |  | 0 | 21% | 0 | 4
89ff1ee5-e34e-4ae6-92d3-cbd66af7f0d3¦-2057432963 | K |  | 8B | 468 | P1_00008 |  |  |  |  | Talířový ventil odvodní D100 | ks | 2 |  |  |  | 0 |  |  | 0 | 21% | 0 | 4
89ff1ee5-e34e-4ae6-92d3-cbd66af7f0d3¦444417523 | K |  | 8B | 469 | P1_00009 |  |  |  |  | Lamelová výfuková hlavice | ks | 1 |  |  |  | 0 |  |  | 0 | 21% | 0 | 4
89ff1ee5-e34e-4ae6-92d3-cbd66af7f0d3¦-66544873 | K |  | 8B | 470 | P1_00010 |  |  |  |  | Lamelová výfuková hlavice | ks | 3 |  |  |  | 0 |  |  | 0 | 21% | 0 | 4
89ff1ee5-e34e-4ae6-92d3-cbd66af7f0d3¦-232263376 | K |  | 8B | 471 | P1_00011 |  |  |  |  | Flexibilní potrubí SONOFLEX MO 100 | m | 1.5 |  |  |  | 0 |  |  | 0 | 21% | 0 | 4
89ff1ee5-e34e-4ae6-92d3-cbd66af7f0d3¦991886057 | K |  | 8B | 472 | P1_00012 |  |  |  |  | Tepelná izolace z minerální vaty tl 20 mm s AL polepem | m2 | 7.5 |  |  |  | 0 |  |  | 0 | 21% | 0 | 4
89ff1ee5-e34e-4ae6-92d3-cbd66af7f0d3¦1651313944 | K |  | 8B | 473 | P1_00013 |  |  |  |  | Tepelná izolace z minerální vaty tl 40 mm s AL polepem | m2 | 3 |  |  |  | 0 |  |  | 0 | 21% | 0 | 4
89ff1ee5-e34e-4ae6-92d3-cbd66af7f0d3¦1645701568 | K |  | 8B | 474 | P1_00014 |  |  |  |  | Potrubí čtyřhranné plastové přímé 204/60 včetně spojek | m | 9 |  |  |  | 0 |  |  | 0 | 21% | 0 | 4
89ff1ee5-e34e-4ae6-92d3-cbd66af7f0d3¦1649675079 | K |  | 8B | 475 | P1_00015 |  |  |  |  | Potrubí čtyřhranné plastové koleno 204/60 - 90° | ks | 2 |  |  |  | 0 |  |  | 0 | 21% | 0 | 4
89ff1ee5-e34e-4ae6-92d3-cbd66af7f0d3¦-725068478 | K |  | 8B | 476 | P1_00016 |  |  |  |  | Potrubí čtyřhranné plastové koleno 204/60 - 45° | ks | 4 |  |  |  | 0 |  |  | 0 | 21% | 0 | 4
89ff1ee5-e34e-4ae6-92d3-cbd66af7f0d3¦294746532 | K |  | 8B | 477 | P1_00017 |  |  |  |  | Přechod čtyřhranné 204/60 na kruhové 100 přímý | ks | 1 |  |  |  | 0 |  |  | 0 | 21% | 0 | 4
89ff1ee5-e34e-4ae6-92d3-cbd66af7f0d3¦176861247 | K |  | 8B | 478 | P1_00018 |  |  |  |  | Přechod čtyřhranné 204/60 na kruhové 150 kolmý | ks | 1 |  |  |  | 0 |  |  | 0 | 21% | 0 | 4
89ff1ee5-e34e-4ae6-92d3-cbd66af7f0d3¦-1892571855 | K |  | 8B | 479 | P1_00019 |  |  |  |  | Přechod čtyřhranné 204/60 na kruhové 150 přímý | ks | 1 |  |  |  | 0 |  |  | 0 | 21% | 0 | 4
89ff1ee5-e34e-4ae6-92d3-cbd66af7f0d3¦1406752167 | K |  | 8B | 480 | P1_00020 |  |  |  |  | Přechod čtyřhranné 204/60 na kruhové 125 přímý | ks | 1 |  |  |  | 0 |  |  | 0 | 21% | 0 | 4
89ff1ee5-e34e-4ae6-92d3-cbd66af7f0d3¦-1309854055 | K |  | 8B | 481 | P1_00021 |  |  |  |  | Potrubí kruhové plastové přímé včetně spojek | m | 2.5 |  |  |  | 0 |  |  | 0 | 21% | 0 | 4
89ff1ee5-e34e-4ae6-92d3-cbd66af7f0d3¦-1929622779 | K |  | 8B | 482 | P1_00022 |  |  |  |  | Potrubí kruhové spiro z pozinkovaného plechu | m | 4 |  |  |  | 0 |  |  | 0 | 21% | 0 | 4
89ff1ee5-e34e-4ae6-92d3-cbd66af7f0d3¦1279258990 | K |  | 8B | 483 | P1_00023 |  |  |  |  | Potrubí kruhové spiro z pozinkovaného plechu | m | 1 |  |  |  | 0 |  |  | 0 | 21% | 0 | 4
89ff1ee5-e34e-4ae6-92d3-cbd66af7f0d3¦-349342486 | K |  | 8B | 484 | P1_00024 |  |  |  |  | Potrubí kruhové plastové koleno 90° | ks | 6 |  |  |  | 0 |  |  | 0 | 21% | 0 | 4
89ff1ee5-e34e-4ae6-92d3-cbd66af7f0d3¦586206791 | K |  | 8B | 485 | P1_00025 |  |  |  |  | Potrubí kruhové plastové koleno 45° | ks | 2 |  |  |  | 0 |  |  | 0 | 21% | 0 | 4
89ff1ee5-e34e-4ae6-92d3-cbd66af7f0d3¦-1495971410 | K |  | 8B | 486 | P1_00026 |  |  |  |  | Potrubí kruhové plastové odbočka 45° | ks | 1 |  |  |  | 0 |  |  | 0 | 21% | 0 | 4
89ff1ee5-e34e-4ae6-92d3-cbd66af7f0d3¦2086481651 | K |  | 8B | 487 | P1_00027 |  |  |  |  | Montáž | kpl | 1 |  |  |  | 0 |  |  | 0 | 21% | 0 | 4
17a587ce-6e71-4187-9deb-375ee636ed39¦0 | O |  | 8C |  | 8C |  | SO 08 dům C | [9 empty] | 0 | 0 | 0 |  | 0 | 1
17a587ce-6e71-4187-9deb-375ee636ed39¦339426610 | D |  | 8C |  | SO 11 |  |  | VZT | [8 empty] | 0 | 0 | 0 |  | 0 | 2
17a587ce-6e71-4187-9deb-375ee636ed39¦-1473832076 | D |  | 8C |  | VZT1 |  |  |  | Vzduchotechnika | [7 empty] | 0 | 0 | 0 |  | 0 | 3
17a587ce-6e71-4187-9deb-375ee636ed39¦-2024502058 | K |  | 8C | 410 | P1_00001 |  |  |  |  | 1.1 Axiální ventilátor SILENT 200 Design CHZ | kpl | 2 |  |  |  | 0 |  |  | 0 | 21% | 0 | 4
17a587ce-6e71-4187-9deb-375ee636ed39¦-1643745936 | K |  | 8C | 411 | P1_00002 |  |  |  |  | 1.2 Diagonální potrubní ventilátor TD-160/100 Silent N | ks | 1 |  |  |  | 0 |  |  | 0 | 21% | 0 | 4
17a587ce-6e71-4187-9deb-375ee636ed39¦1281121285 | K |  | 8C | 412 | P1_00003 |  |  |  |  | Kuchyňská digestoř Gorenje WHC623E14X | ks | 1 |  |  |  | 0 |  |  | 0 | 21% | 0 | 4
17a587ce-6e71-4187-9deb-375ee636ed39¦595100031 | K |  | 8C | 413 | P1_00004 |  |  |  |  | Zpětná klapka PVC pro kruhové potrubí D150 | ks | 1 |  |  |  | 0 |  |  | 0 | 21% | 0 | 4
17a587ce-6e71-4187-9deb-375ee636ed39¦1595615420 | K |  | 8C | 414 | P1_00005 |  |  |  |  | Zpětná klapka PVC pro čtyřhranné potrubí 204x60 | ks | 1 |  |  |  | 0 |  |  | 0 | 21% | 0 | 4
17a587ce-6e71-4187-9deb-375ee636ed39¦-460755675 | K |  | 8C | 415 | P1_00006 |  |  |  |  | Venkovní mřížka pro ploché potrubí 204x60 | ks | 1 |  |  |  | 0 |  |  | 0 | 21% | 0 | 4
17a587ce-6e71-4187-9deb-375ee636ed39¦-1548774708 | K |  | 8C | 416 | P1_00007 |  |  |  |  | Vnitřní mřížka pro ploché potrubí 204x60 | ks | 1 |  |  |  | 0 |  |  | 0 | 21% | 0 | 4
17a587ce-6e71-4187-9deb-375ee636ed39¦-717591412 | K |  | 8C | 417 | P1_00008 |  |  |  |  | Talířový ventil odvodní D100 | ks | 2 |  |  |  | 0 |  |  | 0 | 21% | 0 | 4
17a587ce-6e71-4187-9deb-375ee636ed39¦1577561114 | K |  | 8C | 418 | P1_00009 |  |  |  |  | Lamelová výfuková hlavice | ks | 1 |  |  |  | 0 |  |  | 0 | 21% | 0 | 4
17a587ce-6e71-4187-9deb-375ee636ed39¦1448004421 | K |  | 8C | 419 | P1_00010 |  |  |  |  | Lamelová výfuková hlavice | ks | 3 |  |  |  | 0 |  |  | 0 | 21% | 0 | 4
17a587ce-6e71-4187-9deb-375ee636ed39¦143014127 | K |  | 8C | 420 | P1_00011 |  |  |  |  | Flexibilní potrubí SONOFLEX MO 100 | m | 1.5 |  |  |  | 0 |  |  | 0 | 21% | 0 | 4
17a587ce-6e71-4187-9deb-375ee636ed39¦2074844699 | K |  | 8C | 421 | P1_00012 |  |  |  |  | Tepelná izolace z minerální vaty tl 20 mm s AL polepem | m2 | 7.5 |  |  |  | 0 |  |  | 0 | 21% | 0 | 4
17a587ce-6e71-4187-9deb-375ee636ed39¦-960676772 | K |  | 8C | 422 | P1_00013 |  |  |  |  | Tepelná izolace z minerální vaty tl 40 mm s AL polepem | m2 | 3 |  |  |  | 0 |  |  | 0 | 21% | 0 | 4
17a587ce-6e71-4187-9deb-375ee636ed39¦-1513633131 | K |  | 8C | 423 | P1_00014 |  |  |  |  | Potrubí čtyřhranné plastové přímé 204/60 včetně spojek | m | 9 |  |  |  | 0 |  |  | 0 | 21% | 0 | 4
17a587ce-6e71-4187-9deb-375ee636ed39¦1357790191 | K |  | 8C | 424 | P1_00015 |  |  |  |  | Potrubí čtyřhranné plastové koleno 204/60 - 90° | ks | 2 |  |  |  | 0 |  |  | 0 | 21% | 0 | 4
17a587ce-6e71-4187-9deb-375ee636ed39¦1482209570 | K |  | 8C | 425 | P1_00016 |  |  |  |  | Potrubí čtyřhranné plastové koleno 204/60 - 45° | ks | 4 |  |  |  | 0 |  |  | 0 | 21% | 0 | 4
17a587ce-6e71-4187-9deb-375ee636ed39¦-1607064288 | K |  | 8C | 426 | P1_00017 |  |  |  |  | Přechod čtyřhranné 204/60 na kruhové 100 přímý | ks | 1 |  |  |  | 0 |  |  | 0 | 21% | 0 | 4
17a587ce-6e71-4187-9deb-375ee636ed39¦-1950182162 | K |  | 8C | 427 | P1_00018 |  |  |  |  | Přechod čtyřhranné 204/60 na kruhové 150 kolmý | ks | 1 |  |  |  | 0 |  |  | 0 | 21% | 0 | 4
17a587ce-6e71-4187-9deb-375ee636ed39¦631640316 | K |  | 8C | 428 | P1_00019 |  |  |  |  | Přechod čtyřhranné 204/60 na kruhové 150 přímý | ks | 1 |  |  |  | 0 |  |  | 0 | 21% | 0 | 4
17a587ce-6e71-4187-9deb-375ee636ed39¦444863884 | K |  | 8C | 429 | P1_00020 |  |  |  |  | Přechod čtyřhranné 204/60 na kruhové 125 přímý | ks | 1 |  |  |  | 0 |  |  | 0 | 21% | 0 | 4
17a587ce-6e71-4187-9deb-375ee636ed39¦586431878 | K |  | 8C | 430 | P1_00021 |  |  |  |  | Potrubí kruhové plastové přímé včetně spojek | m | 2.5 |  |  |  | 0 |  |  | 0 | 21% | 0 | 4
17a587ce-6e71-4187-9deb-375ee636ed39¦-120853969 | K |  | 8C | 431 | P1_00022 |  |  |  |  | Potrubí kruhové spiro z pozinkovaného plechu | m | 4 |  |  |  | 0 |  |  | 0 | 21% | 0 | 4
17a587ce-6e71-4187-9deb-375ee636ed39¦-1222752650 | K |  | 8C | 432 | P1_00023 |  |  |  |  | Potrubí kruhové spiro z pozinkovaného plechu | m | 1 |  |  |  | 0 |  |  | 0 | 21% | 0 | 4
17a587ce-6e71-4187-9deb-375ee636ed39¦1565966739 | K |  | 8C | 433 | P1_00024 |  |  |  |  | Potrubí kruhové plastové koleno 90° | ks | 6 |  |  |  | 0 |  |  | 0 | 21% | 0 | 4
17a587ce-6e71-4187-9deb-375ee636ed39¦920064985 | K |  | 8C | 434 | P1_00025 |  |  |  |  | Potrubí kruhové plastové koleno 45° | ks | 2 |  |  |  | 0 |  |  | 0 | 21% | 0 | 4
17a587ce-6e71-4187-9deb-375ee636ed39¦-1484857219 | K |  | 8C | 435 | P1_00026 |  |  |  |  | Potrubí kruhové plastové odbočka 45° | ks | 1 |  |  |  | 0 |  |  | 0 | 21% | 0 | 4
17a587ce-6e71-4187-9deb-375ee636ed39¦1411086200 | K |  | 8C | 436 | P1_00027 |  |  |  |  | Montáž | kpl | 1 |  |  |  | 0 |  |  | 0 | 21% | 0 | 4

## Rekapitulace
REKAPITULACE PO STAVEBNÍCH OBJEKTECH
Kód | Popis | Cena celkem
2A | SO 02 dům A | 0
2B | SO 02 dům B | 0
2C | SO 02 dům C | 0
3A | SO 03 dům A | 0
3B | SO 03 dům B | 0
3C | SO 03 dům C | 0
4A | SO 04 dům A | 0
4B | SO 04 dům B | 0
4C | SO 04 dům C | 0
5A | SO 05 dům A | 0
5B | SO 05 dům B | 0
5C | SO 05 dům C | 0
6A | SO 06 dům A | 0
6B | SO 06 dům B | 0
6C | SO 06 dům C | 0
7A | SO 07 dům A | 0
7B | SO 07 dům B | 0
7C | SO 07 dům C | 0
8A | SO 08 dům A | 0
8B | SO 08 dům B | 0
8C | SO 08 dům C | 0
0

## Pokyny
Pokyny k vyplnění
Vyplnění informací o uchazeči
Na záložce Info v řádcích 12 a 13 vyplňte žluté buňky název a IČ Vaší firmy.
Zadavatel může poslat zadání pro konkrétního uchazeče. V takovém případě se údaje nevyplňují.
Vyplnění kritérií
Na záložce Info ve sloupci E vyplňte do žlutých buněk hodnoty pro jednotlivá kritéria (pokud jsou uvedena na řádcích 18 a následujících).
Kritérium Cena je needitovatelné. Jeho hodnota se načítá ze záložky Rozpočet.
Další kritéria mohou a nemusí být uvedena.
- Hodnota kritéria by měla spadat mezi minimální a maximální hranici hodnoty.
Pokud sloupce Min. hranice a Max. hranice nejsou vyplněny, pak zadavatel hodnotu kritéria neomezuje.
Vyplnění cen
Na záložce Rozpočet vyplňte sloupce se žlutými buňkami v řádcích položek.
Pokud není požadováno rozdělení na dodávku a montáž, pak vyplňte sloupec Jednotková cena.
Pokud je požadováno rozdělení na dodávku a montáž, pak vyplňte sloupce Jednotková dodávka a Jednotková montáž. Jednotková cena je pak součet těchto hodnot.
Bez ohledu na počet desetinných míst, které zadáte do jednotkové ceny, bude pro výpočet použita hodnota zaokrouhlená dle parametrů nastavených zadavatelem.
Zadavatel může a nemusí umožnit editaci množství položek.
U položek s % v měrné jednotce, je množství editovatelné vždy. Je na uchazeči, zda u těchto položek vyplní pouze jednotkovou cenu nebo i množství.
Ve sloupci Sazba DPH vyplňte hodnotu odpovídající platné legislativě.
Do sloupce Poznámka uchazeče uveďte informace, které považujete za důležité.
Vícepráce
Zadavatel může a nemusí povolit uchazeči přidávat další položky formou víceprací. Jedná se o žluté řádky umístěné na konci objektu nebo jeho části.
U položek víceprací je potřeba vyplnit alespoň Popis a Jednotkovou cenu.
Vícepráce bez Popisu nebo Jednotkové ceny nebudou zadavatelem importovány a nebudou tedy zahrnuty do celkové ceny nabídky.
Možnosti úprav
Editace
Každý list obsahuje editovatelné a needitovatelné buňky. Editovatelné buňky jsou žluté. Ostatní buňky jsou uzamčené.
Výjimkou je sloupec s jednotkovými cenami, který je editovatelný celý, aby bylo umožněno kopírování souvislých bloků, např. z nabídky předchozího kola.
Filtrování
Pro snadné filtrování je v záhlaví každého sloupce k dispozici ikona filtru.
Použitím filtru ve sloupci Typ věty je možno skrýt nepotřebné řádky. Takto je možno získat např. rekapitulaci nabídky v členění po oddílech.
Použitím filtru ve sloupci Kód objektu je možno zobrazit všechny záznamy jednoho stavebního objektu.
Formátování
Vlastnosti listů jsou nastaveny tak, aby uživateli umožňovaly měnit velikost a druh písma, zalamovat texty, měnit šířky sloupců, sloupce skrývat a zobrazovat.
Uchazeč má tak možnost přizpůsobit vzhled listu způsobem, který je pro něj optimální.
Tyto úpravy nemají vliv na import nabídky do programu Oferta používaného zadavatelem pro vyhodnocení nabídek.
Odemykání listu a kopírování obsahu zadání
Nabídku lze importovat pouze z originálního souboru vygenerovaného programem Oferta.
Pokud by uchazeč listy odemkl (a následně třeba i zamkl), bude import nabídky odmítnut.
Pokud by uchazeč zkopíroval obsah do nového souboru a tento pak odevzdal, bude import nabídky odmítnut.