## Rekapitulace stavby
Export Komplet | [28 empty] | 2.0 |  |  |  |  | False | False | {d7aad832-9ab4-4d85-ba62-728bf956ee6a}
[20 empty] | >> skryté sloupce << | [12 empty] | 0,01 | 21
[33 empty] | 0,01 | 15
|  | REKAPITULACE STAVBY | [18 empty] | v --- níže se nacházejí doplnkové a pomocné údaje k sestavám --- v | [11 empty] | 0,001
|  | Kód: |  |  |  |  | 920 | [25 empty] | 0,01
|  | Stavba: |  |  |  |  | Stavební úpravy RD a hosp. objektu spojené se změnou užívání na penzion | [25 empty] | 0,01
|  | KSO: | [13 empty] | CC-CZ: | [16 empty] | 0,01
|  | Místo: | [13 empty] | Datum: |  | 28. 3. 2019 | [14 empty] | 0,01
0,01
|  | Zadavatel: | [13 empty] | IČ: | [16 empty] | 0,01
|  |  | Ing. Miloš Burianec | [12 empty] | DIČ: | [16 empty] | 0,01
0,01
|  | Zhotovitel: | [13 empty] | IČ: | [16 empty] | 0,01
[16 empty] | DIČ: | [16 empty] | 0,01
False
|  | Projektant: | [13 empty] | IČ: | [16 empty] | False
[16 empty] | DIČ: | [16 empty] | True
0,01
|  | Zpracovatel: | [13 empty] | IČ: | [16 empty] | 0,01
[16 empty] | DIČ: | [16 empty] | True
Poznámka:
Rozpočet byl vypracován dle projektu pro stavební povolení - po dopracování prováděcího projektu je potřeba jej aktualizovat (zejména v oblasti řemesel).
|  | Náklady z rozpočtů | [13 empty] | 0
|  | Ostatní náklady ze souhrnného listu | [13 empty] | 0
|  | Cena bez DPH | [13 empty] | 0
[8 empty] | Sazba daně |  |  | Základ daně |  |  |  |  | Výše daně
|  | DPH |  | základní |  |  |  | 21% |  |  | 0 |  |  |  |  | 0
|  |  |  | snížená |  |  |  | 15% |  |  | 0 |  |  |  |  | 0
|  |  |  | zákl. přenesená |  |  |  | 21% |  |  | 0 |  |  |  |  | 0
|  |  |  | sníž. přenesená |  |  |  | 15% |  |  | 0 |  |  |  |  | 0
|  |  |  | nulová |  |  |  | 0% |  |  | 0 |  |  |  |  | 0
|  | Cena s DPH | [6 empty] | v |  |  | CZK |  |  |  | 0
|  | Projektant | [11 empty] | Zpracovatel
|  | Datum a podpis: | [7 empty] | Razítko |  |  |  | Datum a podpis: |  |  | Razítko
|  | Objednavatel | [11 empty] | Zhotovitel
|  | Datum a podpis: | [7 empty] | Razítko |  |  |  | Datum a podpis: |  |  | Razítko
REKAPITULACE OBJEKTŮ STAVBY A SOUPISŮ PRACÍ
| Kód: | [6 empty] | 920
| Stavba: | [6 empty] | Stavební úpravy RD a hosp. objektu spojené se změnou užívání na penzion
| Místo: | [13 empty] | Datum: |  | 28. 3. 2019
| Zadavatel: | [6 empty] | Ing. Miloš Burianec | [6 empty] | Projektant: | [5 empty] | Informatívní údaje z listů zakázek
| Zhotovitel: | [13 empty] | Zpracovatel:
| Kód |  |  |  | Popis | [7 empty] | Cena bez DPH [CZK] |  |  |  |  | Cena s DPH [CZK] | Typ |  | z toho Ostat. náklady [CZK] | DPH [CZK] | Normohodiny [h] | DPH základní [CZK] | DPH snížená [CZK] | DPH základní přenesená [CZK] | DPH snížená přenesená [CZK] | Základna DPH základní | Základna DPH snížená | Základna DPH zákl. přenesená | Základna DPH sníž. přenesená | Základna DPH nulová
| 1) Náklady z rozpočtů | [11 empty] | 0 |  |  |  |  | 0 |  |  | 0 | 0 | 19726.0282 | 0 | 0 | 0 | 0 | 0 | 0 | 0 | 0 | 0 | D | 0 | ###NOIMPORT### | IMPORT | {d7aad832-9ab4-4d85-ba62-728bf956ee6a} | {00000000-0000-0000-0000-000000000000}
|  | SO 01 |  |  |  | Ubytovací zařízení | [6 empty] | 0 |  |  |  |  | 0 | STA |  | 0 | 0 | 15883.1767 | 0 | 0 | 0 | 0 | 0 | 0 | 0 | 0 | 0 | D | 1 |  | IMPORT | {4ac281df-5aac-4847-b36d-23e7f8d84058} | {d7aad832-9ab4-4d85-ba62-728bf956ee6a} | 2
/ |  |  | SO 01 |  |  |  | Ubytovací zařízení | [5 empty] | 0 |  |  |  |  | 0 | Soupis |  | 0 | 0 | 14783.2276 | 0 | 0 | 0 | 0 | 0 | 0 | 0 | 0 | 0 |  | 2 | ###NOINSERT### | IMPORT | {4ac281df-5aac-4847-b36d-23e7f8d84058} | {d7aad832-9ab4-4d85-ba62-728bf956ee6a} | 2
/ |  |  | SO 011 |  |  |  | přípojky, sítě a drén | [5 empty] | 0 |  |  |  |  | 0 | Soupis |  | 0 | 0 | 1099.9491 | 0 | 0 | 0 | 0 | 0 | 0 | 0 | 0 | 0 |  | 2 |  | IMPORT | {394aa94c-fddd-43e3-81a1-d262e1e64388} | {4ac281df-5aac-4847-b36d-23e7f8d84058}
/ |  | SO 02 |  |  |  | Parkovací objekt | [6 empty] | 0 |  |  |  |  | 0 | STA |  | 0 | 0 | 1650.6158 | 0 | 0 | 0 | 0 | 0 | 0 | 0 | 0 | 0 |  | 1 |  | IMPORT | {9a88a142-8afc-4819-9f01-b0ea528480ad} | {d7aad832-9ab4-4d85-ba62-728bf956ee6a} | 2
/ |  | SO 03 |  |  |  | Objekt pro volnočasové aktivity | [6 empty] | 0 |  |  |  |  | 0 | STA |  | 0 | 0 | 1606.3989 | 0 | 0 | 0 | 0 | 0 | 0 | 0 | 0 | 0 |  | 1 |  | IMPORT | {36f478e4-6b54-4607-a1d6-f96f17d2e63c} | {d7aad832-9ab4-4d85-ba62-728bf956ee6a} | 2
/ |  | SO 04 |  |  |  | Zpevněné plochy | [6 empty] | 0 |  |  |  |  | 0 | STA |  | 0 | 0 | 585.8367 | 0 | 0 | 0 | 0 | 0 | 0 | 0 | 0 | 0 |  | 1 |  | IMPORT | {a0d69771-1719-41d3-9d83-4ac27cda9574} | {d7aad832-9ab4-4d85-ba62-728bf956ee6a} | 2
| 2) Ostatní náklady ze souhrnného listu | [11 empty] | 0 |  |  |  |  | 0 |  |  | Procent. zadání [% nákladů rozpočtu] | Zařazení nákladů | DPH | DPH [CZK]
| Celkové náklady za stavbu 1) + 2) | [11 empty] | 0 |  |  |  |  | 0

## SO 01 - Ubytovací zařízení
[9 empty] | >> skryté sloupce << | [9 empty] | {4ac281df-5aac-4847-b36d-23e7f8d84058}
2
| KRYCÍ LIST SOUPISU PRACÍ | [8 empty] | v --- níže se nacházejí doplnkové a pomocné údaje k sestavám --- v | [8 empty] | False
Stavba:
Stavební úpravy RD a hosp. objektu spojené se změnou užívání na penzion
Objekt:
SO 01 - Ubytovací zařízení
| KSO: |  |  |  |  | CC-CZ:
| Místo: |  |  |  |  | Datum: | 28. 3. 2019
| Zadavatel: |  |  |  |  | IČ:
|  | Ing. Miloš Burianec |  |  |  | DIČ:
| Zhotovitel: |  |  |  |  | IČ:
DIČ:
| Projektant: |  |  |  |  | IČ:
DIČ:
| Zpracovatel: |  |  |  |  | IČ:
DIČ:
Poznámka:
| Náklady z rozpočtu | [5 empty] | 0
| Ostatní náklady | [5 empty] | 0
| Cena bez DPH | [5 empty] | 0
|  |  | Základ daně |  |  | Sazba daně | Výše daně
| DPH | základní | 0 |  |  | 21% | 0
|  | snížená | 0 |  |  | 15% | 0
|  | zákl. přenesená | 0 |  |  | 21% | 0
|  | sníž. přenesená | 0 |  |  | 15% | 0
|  | nulová | 0 |  |  | 0% | 0
| Cena s DPH |  |  | v | CZK |  | 0
| Projektant |  |  | Zpracovatel
| Datum a podpis: |  | Razítko | Datum a podpis: |  |  | Razítko
| Objednavatel |  |  | Zhotovitel
| Datum a podpis: |  | Razítko | Datum a podpis: |  |  | Razítko
REKAPITULACE ČLENĚNÍ SOUPISU PRACÍ
Stavba:
Stavební úpravy RD a hosp. objektu spojené se změnou užívání na penzion
Objekt:
SO 01 - Ubytovací zařízení
Místo: | [5 empty] | Datum: | 28. 3. 2019
Zadavatel: |  |  | Ing. Miloš Burianec |  |  | Projektant:
Zhotovitel: | [5 empty] | Zpracovatel:
Kód dílu - Popis | [6 empty] | Cena celkem [CZK]
1) Náklady ze soupisu prací | [6 empty] | 0 | [12 empty] | -1
| HSV - Práce a dodávky HSV | [5 empty] | 0
| 1 - Zemní práce | [5 empty] | 0
| 2 - Zakládání | [5 empty] | 0
| 3 - Svislé a kompletní konstrukce | [5 empty] | 0
| 4 - Vodorovné konstrukce | [5 empty] | 0
| 6 - Úpravy povrchů, podlahy a osazování výplní | [5 empty] | 0
| 8 - Trubní vedení | [5 empty] | 0
| 9 - Ostatní konstrukce a práce, bourání | [5 empty] | 0
| 997 - Přesun sutě | [5 empty] | 0
| 998 - Přesun hmot | [5 empty] | 0
| PSV - Práce a dodávky PSV | [5 empty] | 0
| 711 - Izolace proti vodě, vlhkosti a plynům | [5 empty] | 0
| 712 - Povlakové krytiny | [5 empty] | 0
| 713 - Izolace tepelné | [5 empty] | 0
| 721 - Zdravotechnika - vnitřní kanalizace | [5 empty] | 0
| 722 - Zdravotechnika - vnitřní vodovod | [5 empty] | 0
| 723 - Zdravotechnika - vnitřní plynovod | [5 empty] | 0
| 725 - Zdravotechnika - zařizovací předměty | [5 empty] | 0
| 731 - Ústřední vytápění - kotelny | [5 empty] | 0
| 733 - Ústřední vytápění - rozvodné potrubí | [5 empty] | 0
| 734 - Ústřední vytápění - armatury | [5 empty] | 0
| 735 - Ústřední vytápění - otopná tělesa | [5 empty] | 0
| 741 - Elektroinstalace - silnoproud | [5 empty] | 0
| 762 - Konstrukce tesařské | [5 empty] | 0
| 763 - Konstrukce suché výstavby | [5 empty] | 0
| 764 - Konstrukce klempířské | [5 empty] | 0
| 765 - Krytina skládaná | [5 empty] | 0
| 766 - Konstrukce truhlářské | [5 empty] | 0
| 767 - Konstrukce zámečnické | [5 empty] | 0
| 771 - Podlahy z dlaždic | [5 empty] | 0
| 775 - Podlahy skládané | [5 empty] | 0
| 781 - Dokončovací práce - obklady | [5 empty] | 0
| 783 - Dokončovací práce - nátěry | [5 empty] | 0
| 784 - Dokončovací práce - malby a tapety | [5 empty] | 0
| M - Práce a dodávky M | [5 empty] | 0
| HZS - Hodinové zúčtovací sazby | [5 empty] | 0
| VRN - Vedlejší rozpočtové náklady | [5 empty] | 0
| VRN3 - Zařízení staveniště | [5 empty] | 0
2) Ostatní náklady | [6 empty] | 0 |  |  |  | DPH
Celkové náklady za stavbu 1) + 2) | [6 empty] | 0
SOUPIS PRACÍ
Stavba:
Stavební úpravy RD a hosp. objektu spojené se změnou užívání na penzion
Objekt:
SO 01 - Ubytovací zařízení
Místo: | [5 empty] | Datum: | 28. 3. 2019
Zadavatel: |  |  | Ing. Miloš Burianec |  |  | Projektant: | 0
Zhotovitel: | [5 empty] | Zpracovatel: | 0
PČ | Typ | Kód | Popis | MJ | Množství | J.cena [CZK] | Cena celkem [CZK] | Cenová soustava |  |  | DPH | J. Nh [h] | Nh celkem [h] | J. hmotnost [t] | Hmotnost celkem [t] | J. suť [t] | Suť Celkem [t]
Náklady soupisu celkem | [6 empty] | 0 | [5 empty] | 14783.2276 |  | 999.782 |  | 345.3586 |  | D | -1 | [10 empty] | 0
| D | HSV | Práce a dodávky HSV |  |  |  | 0 | [5 empty] | 7394.0298 |  | 860.4965 |  | 311.5834 | 1 | D | 0 |  |  |  | ROZPOCET | [6 empty] | 0
| D | 1 | Zemní práce |  |  |  | 0 | [5 empty] | 196.8463 |  | 0 |  | 0 | 1 | D | 1 |  |  |  | ROZPOCET | [6 empty] | 0
1 | K | 132201101 | Hloubení rýh š do 600 mm v hornině tř. 3 objemu do 100 m3 | m3 | 31.204 | 0 | 0 | CS ÚRS 2019 01 |  |  | základní | 2.32 | 72.3933 | 0 | 0 | 0 | 0 | 4 | K | 2 |  |  |  | ROZPOCET | 0 | 0 | 0 | 0 | 0 | 1 | 0 | 4 | 1272140858
| VV |  | 2*8,26*0,6*0,6 |  | 5.947 | [13 empty] | VV | 2 | 2 | True | 0 | ROZPOCET
| VV |  | 2*6,83*0,6*0,6 |  | 4.918 | [13 empty] | VV | 2 | 2 | True | 0 | ROZPOCET
| VV |  | 6,83*0,4*0,6 |  | 1.639 | [13 empty] | VV | 2 | 2 | True | 0 | ROZPOCET
| VV |  | 35,06*0,6*0,6 |  | 12.622 | [13 empty] | VV | 2 | 2 | True | 0 | ROZPOCET
| VV |  | 3,93*0,4*0,6 |  | 0.943 | [13 empty] | VV | 2 | 2 | True | 0 | ROZPOCET
| VV |  | 2,53*0,4*0,6 |  | 0.607 | [13 empty] | VV | 2 | 2 | True | 0 | ROZPOCET
| VV |  | 2,11*0,6*0,6 |  | 0.76 | [13 empty] | VV | 2 | 2 | True | 0 | ROZPOCET
| VV |  | 0,9*0,3*0,6 |  | 0.162 | [13 empty] | VV | 2 | 2 | True | 0 | ROZPOCET
| VV |  | 4,0*0,6*0,85 |  | 2.04 | [13 empty] | VV | 2 | 2 | True | 0 | ROZPOCET
| VV |  | 4,35*0,6*0,6 |  | 1.566 | [13 empty] | VV | 2 | 2 | True | 0 | ROZPOCET
| VV |  | Součet |  | 31.204 | [13 empty] | VV | 2 | 4 | True | 1 | ROZPOCET
2 | K | 132201109 | Příplatek za lepivost k hloubení rýh š do 600 mm v hornině tř. 3 | m3 | 31.204 | 0 | 0 | CS ÚRS 2019 01 |  |  | základní | 0.654 | 20.4074 | 0 | 0 | 0 | 0 | 4 | K | 2 |  |  |  | ROZPOCET | 0 | 0 | 0 | 0 | 0 | 1 | 0 | 4 | -631576286
3 | K | 139711101 | Vykopávky v uzavřených prostorách v hornině tř. 1 až 4 - snížení podlahy sklepa | m3 | 12.027 | 0 | 0 | CS ÚRS 2019 01 |  |  | základní | 7.704 | 92.656 | 0 | 0 | 0 | 0 | 4 | K | 2 |  |  |  | ROZPOCET | 0 | 0 | 0 | 0 | 0 | 1 | 0 | 4 | -1363547597
| VV |  | 21,1*0,57 |  | 12.027 | [13 empty] | VV | 2 | 2 | True | 0 | ROZPOCET
| VV |  | Součet |  | 12.027 | [13 empty] | VV | 2 | 4 | True | 1 | ROZPOCET
4 | K | 161101102 | Svislé přemístění výkopku z horniny tř. 1 až 4 hl výkopu do 4 m | m3 | 12.027 | 0 | 0 | CS ÚRS 2019 01 |  |  | základní | 0.519 | 6.242 | 0 | 0 | 0 | 0 | 4 | K | 2 |  |  |  | ROZPOCET | 0 | 0 | 0 | 0 | 0 | 1 | 0 | 4 | 1684822306
5 | K | 162201211 | Vodorovné přemístění výkopku z horniny tř. 1 až 4 stavebním kolečkem do 10 m | m3 | 12.027 | 0 | 0 | CS ÚRS 2019 01 |  |  | základní | 0.382 | 4.5943 | 0 | 0 | 0 | 0 | 4 | K | 2 |  |  |  | ROZPOCET | 0 | 0 | 0 | 0 | 0 | 1 | 0 | 4 | -383357560
6 | K | 162301102 | Vodorovné přemístění do 1000 m výkopku/sypaniny z horniny tř. 1 až 4 | m3 | 12.027 | 0 | 0 | CS ÚRS 2019 01 |  |  | základní | 0.046 | 0.55324 | 0 | 0 | 0 | 0 | 4 | K | 2 |  |  |  | ROZPOCET | 0 | 0 | 0 | 0 | 0 | 1 | 0 | 4 | 59205619
| D | 2 | Zakládání |  |  |  | 0 | [5 empty] | 18.2231 |  | 70.4068 |  | 0 | 1 | D | 1 |  |  |  | ROZPOCET | [6 empty] | 0
7 | K | 2 R 1 | Prostupy základy | kpl | 1 | 0 | 0 |  |  |  | základní | 0 | 0 | 0 | 0 | 0 | 0 | 4 | K | 2 |  |  |  | ROZPOCET | 0 | 0 | 0 | 0 | 0 | 1 | 0 | 4 | -484567343
8 | K | 274313611 | Základové pásy z betonu tř. C 16/20 | m3 | 31.204 | 0 | 0 | CS ÚRS 2019 01 |  |  | základní | 0.584 | 18.2231 | 2.2563 | 70.4068 | 0 | 0 | 4 | K | 2 |  |  |  | ROZPOCET | 0 | 0 | 0 | 0 | 0 | 1 | 0 | 4 | 268407799
| D | 3 | Svislé a kompletní konstrukce |  |  |  | 0 | [5 empty] | 1201.8297 |  | 278.7558 |  | 0 | 1 | D | 1 |  |  |  | ROZPOCET | [6 empty] | 0
9 | K | 3 R 1 | Dodávka a montáž žel. bet schodiště do 2 N.P. - sch. 1 | ks | 1 | 0 | 0 |  |  |  | základní | 0 | 0 | 0 | 0 | 0 | 0 | 4 | K | 2 |  |  |  | ROZPOCET | 0 | 0 | 0 | 0 | 0 | 1 | 0 | 4 | 324840631
10 | K | 3 R 2 | Dodávka a montáž žel. bet schodiště do 2 N.P. - sch. 2 | ks | 1 | 0 | 0 |  |  |  | základní | 0 | 0 | 0 | 0 | 0 | 0 | 4 | K | 2 |  |  |  | ROZPOCET | 0 | 0 | 0 | 0 | 0 | 1 | 0 | 4 | -197377511
11 | K | 3 R 3 | Vyvložkování komína | m | 18 | 0 | 0 |  |  |  | základní | 0 | 0 | 0 | 0 | 0 | 0 | 4 | K | 2 |  |  |  | ROZPOCET | 0 | 0 | 0 | 0 | 0 | 1 | 0 | 4 | -179570854
12 | K | 310239211 | Zazdívka otvorů pl do 4 m2 ve zdivu nadzákladovém cihlami pálenými na MVC | m3 | 4.376 | 0 | 0 | CS ÚRS 2019 01 |  |  | základní | 3.842 | 16.8126 | 1.8775 | 8.2159 | 0 | 0 | 4 | K | 2 |  |  |  | ROZPOCET | 0 | 0 | 0 | 0 | 0 | 1 | 0 | 4 | -921570403
| VV |  | 1,09*1,5*0,54*2 |  | 1.766 | [13 empty] | VV | 2 | 2 | True | 0 | ROZPOCET
| VV |  | 1,05*1,5*0,54 |  | 0.851 | [13 empty] | VV | 2 | 2 | True | 0 | ROZPOCET
| VV |  | 0,6*0,55*0,51 |  | 0.168 | [13 empty] | VV | 2 | 2 | True | 0 | ROZPOCET
| VV |  | 1,56*2,0*0,51 |  | 1.591 | [13 empty] | VV | 2 | 2 | True | 0 | ROZPOCET
| VV |  | Součet |  | 4.376 | [13 empty] | VV | 2 | 4 | True | 1 | ROZPOCET
13 | K | 311231116 | Zdivo nosné z cihel dl 290 mm P7 až 15 na MC 10 | m3 | 15.126 | 0 | 0 | CS ÚRS 2019 01 |  |  | základní | 3.765 | 56.9494 | 1.7864 | 27.0205 | 0 | 0 | 4 | K | 2 |  |  |  | ROZPOCET | 0 | 0 | 0 | 0 | 0 | 1 | 0 | 4 | -940728457
| VV |  | 8,0*3,85*0,45 |  | 13.86 | [13 empty] | VV | 2 | 2 | True | 0 | ROZPOCET
| VV |  | 0,98*2,87*0,45 |  | 1.266 | [13 empty] | VV | 2 | 2 | True | 0 | ROZPOCET
| VV |  | Součet |  | 15.126 | [13 empty] | VV | 2 | 4 | True | 1 | ROZPOCET
14 | K | 311234021 | Zdivo jednovrstvé z cihel děrovaných do P10 na maltu M5 tl 200 mm | m2 | 11.339 | 0 | 0 | CS ÚRS 2019 01 |  |  | základní | 0.802 | 9.0939 | 0.16519 | 1.8731 | 0 | 0 | 4 | K | 2 |  |  |  | ROZPOCET | 0 | 0 | 0 | 0 | 0 | 1 | 0 | 4 | 1184372826
| VV |  | (1,86+2,05)*2,9 |  | 11.339 | [13 empty] | VV | 2 | 2 | True | 0 | ROZPOCET
| VV |  | Součet |  | 11.339 | [13 empty] | VV | 2 | 4 | True | 1 | ROZPOCET
15 | K | 311234051 | Zdivo jednovrstvé z cihel děrovaných do P10 na maltu M5 tl 300 mm | m2 | 180.391 | 0 | 0 | CS ÚRS 2019 01 |  |  | základní | 1.04 | 187.6066 | 0.30033 | 54.1768 | 0 | 0 | 4 | K | 2 |  |  |  | ROZPOCET | 0 | 0 | 0 | 0 | 0 | 1 | 0 | 4 | 1709514049
| VV |  | (60,26+58,9)*1,42 |  | 169.207 | [13 empty] | VV | 2 | 2 | True | 0 | ROZPOCET
| VV |  | -4*1,2*1,42 |  | -6.816 | [13 empty] | VV | 2 | 2 | True | 0 | ROZPOCET
| VV |  | 4*1,8*2,5 |  | 18 | [13 empty] | VV | 2 | 2 | True | 0 | ROZPOCET
| VV |  | Součet |  | 180.391 | [13 empty] | VV | 2 | 4 | True | 1 | ROZPOCET
16 | K | 311234111 | Zdivo jednovrstvé z cihel děrovaných do P10 na maltu M5 tl 440 mm | m2 | 31.02 | 0 | 0 | CS ÚRS 2019 01 |  |  | základní | 1.48 | 45.9096 | 0.34328 | 10.6485 | 0 | 0 | 4 | K | 2 |  |  |  | ROZPOCET | 0 | 0 | 0 | 0 | 0 | 1 | 0 | 4 | -1763750216
| VV |  | 10,34*3,0 |  | 31.02 | [13 empty] | VV | 2 | 2 | True | 0 | ROZPOCET
| VV |  | Součet |  | 31.02 | [13 empty] | VV | 2 | 4 | True | 1 | ROZPOCET
17 | K | 311236111 | Zdivo jednovrstvé zvukově izolační na cementovou maltu M10 z cihel děrovaných P15 tloušťky 200 mm | m2 | 200.858 | 0 | 0 | CS ÚRS 2019 01 |  |  | základní | 0.842 | 169.1224 | 0.2387 | 47.9448 | 0 | 0 | 4 | K | 2 |  |  |  | ROZPOCET | 0 | 0 | 0 | 0 | 0 | 1 | 0 | 4 | -16609921
| VV |  | 3,66*3,21 |  | 11.749 | [13 empty] | VV | 2 | 2 | True | 0 | ROZPOCET
| VV |  | 3,93*3,21 |  | 12.615 | [13 empty] | VV | 2 | 2 | True | 0 | ROZPOCET
| VV |  | 6,96*3,21 |  | 22.342 | [13 empty] | VV | 2 | 2 | True | 0 | ROZPOCET
| VV |  | 2,63*3,21 |  | 8.442 | [13 empty] | VV | 2 | 2 | True | 0 | ROZPOCET
| VV |  | Mezisoučet |  | 55.148 | [13 empty] | VV | 2 | 3 | True | 0 | ROZPOCET
| VV |  | (5,9+5,9+4,1+37,1)*2,87 |  | 152.11 | [13 empty] | VV | 2 | 2 | True | 0 | ROZPOCET
| VV |  | -4*0,8*2,0 |  | -6.4 | [13 empty] | VV | 2 | 2 | True | 0 | ROZPOCET
| VV |  | Mezisoučet |  | 145.71 | [13 empty] | VV | 2 | 3 | True | 0 | ROZPOCET
| VV |  | Součet |  | 200.858 | [13 empty] | VV | 2 | 4 | True | 1 | ROZPOCET
18 | K | 311236141 | Zdivo jednovrstvé zvukově izolační na cementovou maltu M10 z cihel děrovaných P15 tloušťky 300 mm | m2 | 174.476 | 0 | 0 | CS ÚRS 2019 01 |  |  | základní | 1.04 | 181.455 | 0.2506 | 43.7237 | 0 | 0 | 4 | K | 2 |  |  |  | ROZPOCET | 0 | 0 | 0 | 0 | 0 | 1 | 0 | 4 | 323673839
| VV |  | 3,66*3,21 |  | 11.749 | [13 empty] | VV | 2 | 2 | True | 0 | ROZPOCET
| VV |  | 31,06*3,21 |  | 99.703 | [13 empty] | VV | 2 | 2 | True | 0 | ROZPOCET
| VV |  | -4*0,8*1,97 |  | -6.304 | [13 empty] | VV | 2 | 2 | True | 0 | ROZPOCET
| VV |  | 2*6,96*3,21 |  | 44.683 | [13 empty] | VV | 2 | 2 | True | 0 | ROZPOCET
| VV |  | 8,23*3,21 |  | 26.418 | [13 empty] | VV | 2 | 2 | True | 0 | ROZPOCET
| VV |  | -0,9*1,97 |  | -1.773 | [13 empty] | VV | 2 | 2 | True | 0 | ROZPOCET
| VV |  | Součet |  | 174.476 | [13 empty] | VV | 2 | 4 | True | 1 | ROZPOCET
19 | K | 311272211 | Zdivo z pórobetonových tvárnic hladkých do P2 do 450 kg/m3 na tenkovrstvou maltu tl 300 mm | m2 | 74.094 | 0 | 0 | CS ÚRS 2019 01 |  |  | základní | 0.691 | 51.199 | 0.17351 | 12.856 | 0 | 0 | 4 | K | 2 |  |  |  | ROZPOCET | 0 | 0 | 0 | 0 | 0 | 1 | 0 | 4 | 7911521
| VV |  | 2*8,23*3,21 |  | 52.837 | [13 empty] | VV | 2 | 2 | True | 0 | ROZPOCET
| VV |  | 8,55*3,21 |  | 27.446 | [13 empty] | VV | 2 | 2 | True | 0 | ROZPOCET
| VV |  | -0,93*2,3 |  | -2.139 | [13 empty] | VV | 2 | 2 | True | 0 | ROZPOCET
| VV |  | -2*0,93*1,5 |  | -2.79 | [13 empty] | VV | 2 | 2 | True | 0 | ROZPOCET
| VV |  | -1,0*1,26 |  | -1.26 | [13 empty] | VV | 2 | 2 | True | 0 | ROZPOCET
| VV |  | Součet |  | 74.094 | [13 empty] | VV | 2 | 4 | True | 1 | ROZPOCET
20 | K | 317142422 | Překlad nenosný pórobetonový š 100 mm v do 250 mm na tenkovrstvou maltu dl do 1250 mm | kus | 24 | 0 | 0 | CS ÚRS 2019 01 |  |  | základní | 0.192 | 4.608 | 0.02628 | 0.63072 | 0 | 0 | 4 | K | 2 |  |  |  | ROZPOCET | 0 | 0 | 0 | 0 | 0 | 1 | 0 | 4 | -984582719
21 | K | 317142442 | Překlad nenosný pórobetonový š 150 mm v do 250 mm na tenkovrstvou maltu dl do 1250 mm | kus | 6 | 0 | 0 | CS ÚRS 2019 01 |  |  | základní | 0.246 | 1.476 | 0.03963 | 0.23778 | 0 | 0 | 4 | K | 2 |  |  |  | ROZPOCET | 0 | 0 | 0 | 0 | 0 | 1 | 0 | 4 | -1217660213
22 | K | 317142446 | Překlad nenosný pórobetonový š 150 mm v do 250 mm na tenkovrstvou maltu dl do 2000 mm | kus | 1 | 0 | 0 | CS ÚRS 2019 01 |  |  | základní | 0.283 | 0.283 | 0.03863 | 0.03863 | 0 | 0 | 4 | K | 2 |  |  |  | ROZPOCET | 0 | 0 | 0 | 0 | 0 | 1 | 0 | 4 | -451652519
23 | K | 317168052 | Překlad keramický vysoký v 238 mm dl 1250 mm | kus | 69 | 0 | 0 | CS ÚRS 2019 01 |  |  | základní | 0.253 | 17.457 | 0.04555 | 3.1429 | 0 | 0 | 16 | K | 2 |  |  |  | ROZPOCET | 0 | 0 | 0 | 0 | 0 | 1 | 0 | 16 | 585592915
| VV |  | 8+5+16+24+16 |  | 69 | [13 empty] | VV | 2 | 2 | True | 0 | ROZPOCET
| VV |  | Součet |  | 69 | [13 empty] | VV | 2 | 4 | True | 1 | ROZPOCET
24 | K | 317168053 | Překlad keramický vysoký v 238 mm dl 1500 mm | kus | 5 | 0 | 0 | CS ÚRS 2019 01 |  |  | základní | 0.26 | 1.3 | 0.05455 | 0.27275 | 0 | 0 | 4 | K | 2 |  |  |  | ROZPOCET | 0 | 0 | 0 | 0 | 0 | 1 | 0 | 4 | -409354316
25 | K | 317998111 | Tepelná izolace mezi překlady v 24 cm z polystyrénu tl do 50 mm | m | 10.5 | 0 | 0 | CS ÚRS 2019 01 |  |  | základní | 0.075 | 0.7875 | 0.00019 | 0.001995 | 0 | 0 | 4 | K | 2 |  |  |  | ROZPOCET | 0 | 0 | 0 | 0 | 0 | 1 | 0 | 4 | -1300694760
| VV |  | 9+1,5 |  | 10.5 | [13 empty] | VV | 2 | 2 | True | 0 | ROZPOCET
| VV |  | Součet |  | 10.5 | [13 empty] | VV | 2 | 4 | True | 1 | ROZPOCET
26 | K | 327211113 | Zdivo opěrných zdí z nepravidelných kamenů na maltu, objem kamene do 0,02 m3, š spáry do 20 mm | m3 | 2.28 | 0 | 0 | CS ÚRS 2019 01 |  |  | základní | 12.187 | 27.7864 | 2.6768 | 6.1031 | 0 | 0 | 4 | K | 2 |  |  |  | ROZPOCET | 0 | 0 | 0 | 0 | 0 | 1 | 0 | 4 | -7120602
| VV |  | 4,0*0,6*0,95 |  | 2.28 | 0 | [12 empty] | VV | 2 | 2 | True | 0 | ROZPOCET
| VV |  | Součet |  | 2.28 | [13 empty] | VV | 2 | 4 | True | 1 | ROZPOCET
27 | K | 342272225 | Příčka z pórobetonových hladkých tvárnic na tenkovrstvou maltu tl 100 mm | m2 | 237.734 | 0 | 0 | CS ÚRS 2019 01 |  |  | základní | 0.525 | 124.8104 | 0.06917 | 16.4441 | 0 | 0 | 4 | K | 2 |  |  |  | ROZPOCET | 0 | 0 | 0 | 0 | 0 | 1 | 0 | 4 | 1389973646
| VV |  | (0,95+1,73+3,93+1,15)*3,21 |  | 24.91 | [13 empty] | VV | 2 | 2 | True | 0 | ROZPOCET
| VV |  | -3*0,7*1,97 |  | -4.137 | [13 empty] | VV | 2 | 2 | True | 0 | ROZPOCET
| VV |  | 1,88*3,21 |  | 6.035 | [13 empty] | VV | 2 | 2 | True | 0 | ROZPOCET
| VV |  | -0,7*2,0 |  | -1.4 | [13 empty] | VV | 2 | 2 | True | 0 | ROZPOCET
| VV |  | (0,95+1,73+3,62)*3,21 |  | 20.223 | [13 empty] | VV | 2 | 2 | True | 0 | ROZPOCET
| VV |  | -0,8*2,0 |  | -1.6 | [13 empty] | VV | 2 | 2 | True | 0 | ROZPOCET
| VV |  | (5,52+2,6+0,9+4,37)*3,21 |  | 42.982 | [13 empty] | VV | 2 | 2 | True | 0 | ROZPOCET
| VV |  | -0,7*2,0 |  | -1.4 | [13 empty] | VV | 2 | 2 | True | 0 | ROZPOCET
| VV |  | -2*0,8*2,0 |  | -3.2 | [13 empty] | VV | 2 | 2 | True | 0 | ROZPOCET
| VV |  | (2,8+2,75+1,4+1,0+1,5)*3,21 |  | 30.335 | [13 empty] | VV | 2 | 2 | True | 0 | ROZPOCET
| VV |  | -2*0,7*2,0 |  | -2.8 | [13 empty] | VV | 2 | 2 | True | 0 | ROZPOCET
| VV |  | (5,2+2,0+2,7)*3,21 |  | 31.779 | [13 empty] | VV | 2 | 2 | True | 0 | ROZPOCET
| VV |  | -3*0,9*2,0 |  | -5.4 | [13 empty] | VV | 2 | 2 | True | 0 | ROZPOCET
| VV |  | Mezisoučet |  | 136.327 | [13 empty] | VV | 2 | 3 | True | 0 | ROZPOCET
| VV |  | (2,2+2,3+2,0+0,8+4,4+1,7+0,8)*2,87 |  | 40.754 | [13 empty] | VV | 2 | 2 | True | 0 | ROZPOCET
| VV |  | -4*0,7*2,0 |  | -5.6 | [13 empty] | VV | 2 | 2 | True | 0 | ROZPOCET
| VV |  | -2*0,8*2,0 |  | -3.2 | [13 empty] | VV | 2 | 2 | True | 0 | ROZPOCET
| VV |  | (8,45+2,3+2,4+3,4)*2,87 |  | 47.499 | [13 empty] | VV | 2 | 2 | True | 0 | ROZPOCET
| VV |  | 2,9*2,87 |  | 8.323 | [13 empty] | VV | 2 | 2 | True | 0 | ROZPOCET
| VV |  | -1,4*2,0 |  | -2.8 | [13 empty] | VV | 2 | 2 | True | 0 | ROZPOCET
| VV |  | 2*3,42*2,87 |  | 19.631 | [13 empty] | VV | 2 | 2 | True | 0 | ROZPOCET
| VV |  | -2*0,8*2,0 |  | -3.2 | [13 empty] | VV | 2 | 2 | True | 0 | ROZPOCET
| VV |  | Mezisoučet |  | 101.407 | [13 empty] | VV | 2 | 3 | True | 0 | ROZPOCET
| VV |  | Součet |  | 237.734 | [13 empty] | VV | 2 | 4 | True | 1 | ROZPOCET
28 | K | 342272245 | Příčka z pórobetonových hladkých tvárnic na tenkovrstvou maltu tl 150 mm | m2 | 138.935 | 0 | 0 | CS ÚRS 2019 01 |  |  | základní | 0.556 | 77.2479 | 0.10325 | 14.345 | 0 | 0 | 4 | K | 2 |  |  |  | ROZPOCET | 0 | 0 | 0 | 0 | 0 | 1 | 0 | 4 | -1963618616
| VV |  | (6,4+4,18)*3,21 |  | 33.962 | [13 empty] | VV | 2 | 2 | True | 0 | ROZPOCET
| VV |  | -0,8*2,0 |  | -1.6 | [13 empty] | VV | 2 | 2 | True | 0 | ROZPOCET
| VV |  | Mezisoučet |  | 32.362 | [13 empty] | VV | 2 | 3 | True | 0 | ROZPOCET
| VV |  | (11,62+4,26+4,05+3,95+1,7+1,25)*2,87 |  | 77.002 | [13 empty] | VV | 2 | 2 | True | 0 | ROZPOCET
| VV |  | -3*0,8*2,0 |  | -4.8 | [13 empty] | VV | 2 | 2 | True | 0 | ROZPOCET
| VV |  | -2*0,7*2,0 |  | -2.8 | [13 empty] | VV | 2 | 2 | True | 0 | ROZPOCET
| VV |  | (2,95+2,0+9,52)*2,87 |  | 41.529 | [13 empty] | VV | 2 | 2 | True | 0 | ROZPOCET
| VV |  | -1,4*1,97 |  | -2.758 | [13 empty] | VV | 2 | 2 | True | 0 | ROZPOCET
| VV |  | -0,8*2,0 |  | -1.6 | [13 empty] | VV | 2 | 2 | True | 0 | ROZPOCET
| VV |  | Mezisoučet |  | 106.573 | [13 empty] | VV | 2 | 3 | True | 0 | ROZPOCET
| VV |  | Součet |  | 138.935 | [13 empty] | VV | 2 | 4 | True | 1 | ROZPOCET
29 | K | 3462722xx | Přizdívka z pórobetonových tvárnic tl 150 mm - tepelněizolační | m2 | 289.245 | 0 | 0 |  |  |  | základní | 0.788 | 227.9251 | 0.10745 | 31.0794 | 0 | 0 | 4 | K | 2 |  |  |  | ROZPOCET | 0 | 0 | 0 | 0 | 0 | 1 | 0 | 4 | -1611544679
| VV |  | (9,29+4,92+1,8+3,93+0,62+0,62+6,71+3,62+5,52)*3,21 |  | 118.866 | [13 empty] | VV | 2 | 2 | True | 0 | ROZPOCET
| VV |  | (4,37+2,8+3,25+3,0+4,18+37,66+3,93+8,04)*3,21 |  | 215.808 | [13 empty] | VV | 2 | 2 | True | 0 | ROZPOCET
| VV |  | -4*1,0*1,5 |  | -6 | [13 empty] | VV | 2 | 2 | True | 0 | ROZPOCET
| VV |  | -3*1,15*1,5 |  | -5.175 | [13 empty] | VV | 2 | 2 | True | 0 | ROZPOCET
| VV |  | -6*0,93*1,5 |  | -8.37 | [13 empty] | VV | 2 | 2 | True | 0 | ROZPOCET
| VV |  | -2*1,4*2,3 |  | -6.44 | [13 empty] | VV | 2 | 2 | True | 0 | ROZPOCET
| VV |  | -2*0,8*2,3 |  | -3.68 | [13 empty] | VV | 2 | 2 | True | 0 | ROZPOCET
| VV |  | -11*1,0*1,26 |  | -13.86 | [13 empty] | VV | 2 | 2 | True | 0 | ROZPOCET
| VV |  | -0,9*1,5 |  | -1.35 | [13 empty] | VV | 2 | 2 | True | 0 | ROZPOCET
| VV |  | -0,84*0,66 |  | -0.554 | [13 empty] | VV | 2 | 2 | True | 0 | ROZPOCET
| VV |  | Součet |  | 289.245 | [13 empty] | VV | 2 | 4 | True | 1 | ROZPOCET
| D | 4 | Vodorovné konstrukce |  |  |  | 0 | [5 empty] | 1155.0138 |  | 162.8206 |  | 0 | 1 | D | 1 |  |  |  | ROZPOCET | [6 empty] | 0
30 | K | 411161002 | Strop keramický OVN do 110 cm v nosníku 16 cm z vložek HURDIS v 8 cm vyplněný lehkým betonem | m2 | 506.85 | 0 | 0 | CS ÚRS 2019 01 |  |  | základní | 0.919 | 465.7952 | 0.10678 | 54.1214 | 0 | 0 | 4 | K | 2 |  |  |  | ROZPOCET | 0 | 0 | 0 | 0 | 0 | 1 | 0 | 4 | -346668282
| VV |  | 25,841+48,488+65,771+107,76 |  | 247.86 | [13 empty] | VV | 2 | 2 | True | 0 | ROZPOCET
| VV |  | 8,9*29,1 |  | 258.99 | [13 empty] | VV | 2 | 2 | True | 0 | ROZPOCET
| VV |  | Součet |  | 506.85 | [13 empty] | VV | 2 | 4 | True | 1 | ROZPOCET
31 | K | 411321414 | Stropy deskové ze ŽB tř. C 25/30 | m3 | 6.33 | 0 | 0 | CS ÚRS 2019 01 |  |  | základní | 1.224 | 7.7479 | 2.4534 | 15.5302 | 0 | 0 | 4 | K | 2 |  |  |  | ROZPOCET | 0 | 0 | 0 | 0 | 0 | 1 | 0 | 4 | -922527890
| VV |  | 21,1*0,3 |  | 6.33 | [13 empty] | VV | 2 | 2 | True | 0 | ROZPOCET
| VV |  | Součet |  | 6.33 | [13 empty] | VV | 2 | 4 | True | 1 | ROZPOCET
32 | K | 411351021 | Zřízení bednění stropů deskových tl do 50 cm bez podpěrné kce | m2 | 21.1 | 0 | 0 | CS ÚRS 2019 01 |  |  | základní | 0.449 | 9.4739 | 0.00552 | 0.11647 | 0 | 0 | 4 | K | 2 |  |  |  | ROZPOCET | 0 | 0 | 0 | 0 | 0 | 1 | 0 | 4 | -1533945664
33 | K | 411351022 | Odstranění bednění stropů deskových tl do 50 cm bez podpěrné kce | m2 | 21.1 | 0 | 0 | CS ÚRS 2019 01 |  |  | základní | 0.259 | 5.4649 | 0 | 0 | 0 | 0 | 4 | K | 2 |  |  |  | ROZPOCET | 0 | 0 | 0 | 0 | 0 | 1 | 0 | 4 | 1246689715
34 | K | 411354315 | Zřízení podpěrné konstrukce stropů výšky do 4 m tl do 35 cm | m2 | 21.1 | 0 | 0 | CS ÚRS 2019 01 |  |  | základní | 0.231 | 4.8741 | 0.001 | 0.0211 | 0 | 0 | 4 | K | 2 |  |  |  | ROZPOCET | 0 | 0 | 0 | 0 | 0 | 1 | 0 | 4 | 290253980
35 | K | 411354316 | Odstranění podpěrné konstrukce stropů výšky do 4 m tl do 35 cm | m2 | 21.1 | 0 | 0 | CS ÚRS 2019 01 |  |  | základní | 0.136 | 2.8696 | 0 | 0 | 0 | 0 | 4 | K | 2 |  |  |  | ROZPOCET | 0 | 0 | 0 | 0 | 0 | 1 | 0 | 4 | -2073587391
36 | K | 411362021 | Výztuž stropů svařovanými sítěmi Kari | t | 0.371 | 0 | 0 | CS ÚRS 2019 01 |  |  | základní | 15.211 | 5.6433 | 1.0628 | 0.39429 | 0 | 0 | 4 | K | 2 |  |  |  | ROZPOCET | 0 | 0 | 0 | 0 | 0 | 1 | 0 | 4 | 738502240
| VV |  | 21,1*2*0,00799*1,1 |  | 0.371 | [13 empty] | VV | 2 | 2 | True | 0 | ROZPOCET
| VV |  | Součet |  | 0.371 | [13 empty] | VV | 2 | 4 | True | 1 | ROZPOCET
37 | K | 413941123 | Osazování ocelových válcovaných nosníků stropů I, IE, U, UE nebo L do č. 22 | t | 0.844 | 0 | 0 | CS ÚRS 2019 01 |  |  | základní | 16.583 | 13.9961 | 0.01709 | 0.014424 | 0 | 0 | 4 | K | 2 |  |  |  | ROZPOCET | 0 | 0 | 0 | 0 | 0 | 1 | 0 | 4 | 422760550
| VV |  | "I160"8*3,8*0,0179 |  | 0.544 | [13 empty] | VV | 2 | 2 | True | 0 | ROZPOCET
| VV |  | "I140"2*1,8*0,0179 |  | 0.064 | [13 empty] | VV | 2 | 2 | True | 0 | ROZPOCET
| VV |  | Mezisoučet |  | 0.608 | [13 empty] | VV | 2 | 3 | True | 0 | ROZPOCET
| VV |  | "I120" 9*2,35*0,01115 |  | 0.236 | [13 empty] | VV | 2 | 2 | True | 0 | ROZPOCET
| VV |  | Součet |  | 0.844 | [13 empty] | VV | 2 | 4 | True | 1 | ROZPOCET
38 | M | 13010718 | ocel profilová IPN 160 jakost 11 375 | t | 0.608 | 0 | 0 | CS ÚRS 2019 01 |  |  | základní | 0 | 0 | 1 | 0.608 | 0 | 0 | 8 | M | 2 |  |  |  | ROZPOCET | 0 | 0 | 0 | 0 | 0 | 1 | 0 | 4 | -1573868556
39 | M | 13010714 | ocel profilová IPN 120 jakost 11 375 | t | 0.236 | 0 | 0 | CS ÚRS 2019 01 |  |  | základní | 0 | 0 | 1 | 0.236 | 0 | 0 | 8 | M | 2 |  |  |  | ROZPOCET | 0 | 0 | 0 | 0 | 0 | 1 | 0 | 4 | 613633053
40 | K | 413941125 | Osazování ocelových válcovaných nosníků stropů I, IE, U, UE nebo L č. 24 a vyšší | t | 24.145 | 0 | 0 | CS ÚRS 2019 01 |  |  | základní | 15.533 | 375.0443 | 0.01221 | 0.29481 | 0 | 0 | 4 | K | 2 |  |  |  | ROZPOCET | 0 | 0 | 0 | 0 | 0 | 1 | 0 | 4 | -108236124
| VV |  | "I240" 9*6,15*0,0362 |  | 2.004 | [13 empty] | VV | 2 | 2 | True | 0 | ROZPOCET
| VV |  | 5*6,15*0,0362 |  | 1.113 | [13 empty] | VV | 2 | 2 | True | 0 | ROZPOCET
| VV |  | 14*9,35*0,0362 |  | 4.739 | [13 empty] | VV | 2 | 2 | True | 0 | ROZPOCET
| VV |  | Mezisoučet |  | 7.856 | [13 empty] | VV | 2 | 3 | True | 0 | ROZPOCET
| VV |  | "I260" 20*9,25*0,0419 |  | 7.752 | [13 empty] | VV | 2 | 2 | True | 0 | ROZPOCET
| VV |  | 14*7,45*0,0419 |  | 4.37 | [13 empty] | VV | 2 | 2 | True | 0 | ROZPOCET
| VV |  | 2*1,85*0,0419 |  | 0.155 | [13 empty] | VV | 2 | 2 | True | 0 | ROZPOCET
| VV |  | 2*29,45*0,0419 |  | 2.468 | [13 empty] | VV | 2 | 2 | True | 0 | ROZPOCET
| VV |  | 3*9,5*0,0419 |  | 1.194 | [13 empty] | VV | 2 | 2 | True | 0 | ROZPOCET
| VV |  | 1*3,5*0,0419 |  | 0.147 | [13 empty] | VV | 2 | 2 | True | 0 | ROZPOCET
| VV |  | 1*4,85*0,0419 |  | 0.203 | [13 empty] | VV | 2 | 2 | True | 0 | ROZPOCET
| VV |  | Mezisoučet |  | 16.289 | [13 empty] | VV | 2 | 3 | True | 0 | ROZPOCET
| VV |  | Součet |  | 24.145 | [13 empty] | VV | 2 | 4 | True | 1 | ROZPOCET
41 | M | 13010726 | ocel profilová IPN 240 jakost 11 375 | t | 7.856 | 0 | 0 | CS ÚRS 2019 01 |  |  | základní | 0 | 0 | 1 | 7.856 | 0 | 0 | 8 | M | 2 |  |  |  | ROZPOCET | 0 | 0 | 0 | 0 | 0 | 1 | 0 | 4 | -1646000280
| VV |  | 2,004+1,113+4,739 |  | 7.856 | [13 empty] | VV | 2 | 2 | True | 0 | ROZPOCET
| VV |  | Součet |  | 7.856 | [13 empty] | VV | 2 | 4 | True | 1 | ROZPOCET
42 | M | 13010728 | ocel profilová IPN 260 jakost 11 375 | t | 16.289 | 0 | 0 | CS ÚRS 2019 01 |  |  | základní | 0 | 0 | 1 | 16.289 | 0 | 0 | 8 | M | 2 |  |  |  | ROZPOCET | 0 | 0 | 0 | 0 | 0 | 1 | 0 | 4 | 1939188992
| VV |  | 14,745+1,194+0,147+0,203 |  | 16.289 | [13 empty] | VV | 2 | 2 | True | 0 | ROZPOCET
| VV |  | Součet |  | 16.289 | [13 empty] | VV | 2 | 4 | True | 1 | ROZPOCET
43 | K | 417321414 | Ztužující pásy a věnce ze ŽB tř. C 20/25 | m3 | 26.344 | 0 | 0 | CS ÚRS 2019 01 |  |  | základní | 1.448 | 38.1461 | 2.4534 | 64.6324 | 0 | 0 | 4 | K | 2 |  |  |  | ROZPOCET | 0 | 0 | 0 | 0 | 0 | 1 | 0 | 4 | -1296223509
| VV |  | (64,56+59,84+9,29+8,55+8,55+8+3,91)*0,3*0,25 |  | 12.203 | [13 empty] | VV | 2 | 2 | True | 0 | ROZPOCET
| VV |  | (34,76+6,96+6,96)*0,25*0,3 |  | 3.651 | [13 empty] | VV | 2 | 2 | True | 0 | ROZPOCET
| VV |  | (60,26+58,9+10,37+10,34)*0,25*0,3 |  | 10.49 | [13 empty] | VV | 2 | 2 | True | 0 | ROZPOCET
| VV |  | Součet |  | 26.344 | [13 empty] | VV | 2 | 4 | True | 1 | ROZPOCET
44 | K | 417351115 | Zřízení bednění ztužujících věnců | m2 | 175.5 | 0 | 0 | CS ÚRS 2019 01 |  |  | základní | 0.681 | 119.5155 | 0.00519 | 0.91085 | 0 | 0 | 4 | K | 2 |  |  |  | ROZPOCET | 0 | 0 | 0 | 0 | 0 | 1 | 0 | 4 | -2085159156
| VV |  | 2*351*0,25 |  | 175.5 | [13 empty] | VV | 2 | 2 | True | 0 | ROZPOCET
| VV |  | Součet |  | 175.5 | [13 empty] | VV | 2 | 4 | True | 1 | ROZPOCET
45 | K | 417351116 | Odstranění bednění ztužujících věnců | m2 | 175.5 | 0 | 0 | CS ÚRS 2019 01 |  |  | základní | 0.24 | 42.12 | 0 | 0 | 0 | 0 | 4 | K | 2 |  |  |  | ROZPOCET | 0 | 0 | 0 | 0 | 0 | 1 | 0 | 4 | -1901613654
46 | K | 417361821 | Výztuž ztužujících pásů a věnců betonářskou ocelí 10 505 | t | 1.706 | 0 | 0 | CS ÚRS 2019 01 |  |  | základní | 37.704 | 64.323 | 1.0526 | 1.7957 | 0 | 0 | 4 | K | 2 |  |  |  | ROZPOCET | 0 | 0 | 0 | 0 | 0 | 1 | 0 | 4 | 884466488
| VV |  | 351,2*4*0,000888*1,1 |  | 1.372 | [13 empty] | VV | 2 | 2 | True | 0 | ROZPOCET
| VV |  | 351,2*3*1,3*0,000222*1,1 |  | 0.334 | [13 empty] | VV | 2 | 2 | True | 0 | ROZPOCET
| VV |  | Součet |  | 1.706 | [13 empty] | VV | 2 | 4 | True | 1 | ROZPOCET
| D | 6 | Úpravy povrchů, podlahy a osazování výplní |  |  |  | 0 | [5 empty] | 2707.8218 |  | 348.0577 |  | 0 | 1 | D | 1 |  |  |  | ROZPOCET | [6 empty] | 0
47 | K | 611131101 | Cementový postřik vnitřních stropů nanášený celoplošně ručně | m2 | 25.841 | 0 | 0 | CS ÚRS 2019 01 |  |  | základní | 0.154 | 3.9795 | 0.00735 | 0.18993 | 0 | 0 | 4 | K | 2 |  |  |  | ROZPOCET | 0 | 0 | 0 | 0 | 0 | 1 | 0 | 4 | -83715340
| VV |  | 3,45*7,49 |  | 25.841 | [13 empty] | VV | 2 | 2 | True | 0 | ROZPOCET
| VV |  | Součet |  | 25.841 | [13 empty] | VV | 2 | 4 | True | 1 | ROZPOCET
48 | K | 611311131 | Potažení vnitřních rovných stropů vápenným štukem tloušťky do 3 mm | m2 | 107.76 | 0 | 0 | CS ÚRS 2019 01 |  |  | základní | 0.358 | 38.5781 | 0.003 | 0.32328 | 0 | 0 | 4 | K | 2 |  |  |  | ROZPOCET | 0 | 0 | 0 | 0 | 0 | 1 | 0 | 4 | 569222361
49 | K | 611311133 | Potažení vnitřních kleneb nebo skořepin vápenným štukem tloušťky do 3 mm | m2 | 258.99 | 0 | 0 | CS ÚRS 2019 01 |  |  | základní | 0.381 | 98.6752 | 0.003 | 0.77697 | 0 | 0 | 4 | K | 2 |  |  |  | ROZPOCET | 0 | 0 | 0 | 0 | 0 | 1 | 0 | 4 | 1921458039
50 | K | 611321141 | Vápenocementová omítka štuková dvouvrstvá vnitřních stropů rovných nanášená ručně | m2 | 25.841 | 0 | 0 | CS ÚRS 2019 01 |  |  | základní | 0.57 | 14.7294 | 0.01838 | 0.47496 | 0 | 0 | 4 | K | 2 |  |  |  | ROZPOCET | 0 | 0 | 0 | 0 | 0 | 1 | 0 | 4 | 328998359
51 | K | 611325403 | Oprava vnitřní vápenocementové hrubé omítky stropů v rozsahu plochy do 50% | m2 | 366.75 | 0 | 0 | CS ÚRS 2019 01 |  |  | základní | 0.465 | 170.5388 | 0.0261 | 9.5722 | 0 | 0 | 4 | K | 2 |  |  |  | ROZPOCET | 0 | 0 | 0 | 0 | 0 | 1 | 0 | 4 | 1530094420
| VV |  | 8,9*29,1 |  | 258.99 | [13 empty] | VV | 2 | 2 | True | 0 | ROZPOCET
| VV |  | 9,01*11,96 |  | 107.76 | [13 empty] | VV | 2 | 2 | True | 0 | ROZPOCET
| VV |  | Součet |  | 366.75 | [13 empty] | VV | 2 | 4 | True | 1 | ROZPOCET
52 | K | 612131101 | Cementový postřik vnitřních stěn nanášený celoplošně ručně | m2 | 1280.234 | 0 | 0 | CS ÚRS 2019 01 |  |  | základní | 0.117 | 149.7874 | 0.00735 | 9.4097 | 0 | 0 | 4 | K | 2 |  |  |  | ROZPOCET | 0 | 0 | 0 | 0 | 0 | 1 | 0 | 4 | -810524938
| VV |  | (174,476+55,148)*2 |  | 459.248 | [13 empty] | VV | 2 | 2 | True | 0 | ROZPOCET
| VV |  | 1,09*1,5*2 |  | 3.27 | [13 empty] | VV | 2 | 2 | True | 0 | ROZPOCET
| VV |  | 1,05*1,5*2 |  | 3.15 | [13 empty] | VV | 2 | 2 | True | 0 | ROZPOCET
| VV |  | 0,6*0,55*2 |  | 0.66 | [13 empty] | VV | 2 | 2 | True | 0 | ROZPOCET
| VV |  | 1,56*2,0*2 |  | 6.24 | [13 empty] | VV | 2 | 2 | True | 0 | ROZPOCET
| VV |  | 30,8+2,81+11,339+180,391+(2*145,71) |  | 516.76 | [13 empty] | VV | 2 | 2 | True | 0 | ROZPOCET
| VV |  | 290,906 |  | 290.906 | [13 empty] | VV | 2 | 2 | True | 0 | ROZPOCET
| VV |  | Součet |  | 1280.234 | [13 empty] | VV | 2 | 4 | True | 1 | ROZPOCET
53 | K | 612142001 | Potažení vnitřních stěn sklovláknitým pletivem vtlačeným do tenkovrstvé hmoty | m2 | 1116.677 | 0 | 0 | CS ÚRS 2019 01 |  |  | základní | 0.36 | 402.0037 | 0.00438 | 4.891 | 0 | 0 | 4 | K | 2 |  |  |  | ROZPOCET | 0 | 0 | 0 | 0 | 0 | 1 | 0 | 4 | -1801144050
| VV |  | 289,245+74,094 |  | 363.339 | [13 empty] | VV | 2 | 2 | True | 0 | ROZPOCET
| VV |  | 2*(32,362+136,327) |  | 337.378 | [13 empty] | VV | 2 | 2 | True | 0 | ROZPOCET
| VV |  | (2*101,407)+(2*106,573) |  | 415.96 | [13 empty] | VV | 2 | 2 | True | 0 | ROZPOCET
| VV |  | Součet |  | 1116.677 | [13 empty] | VV | 2 | 4 | True | 1 | ROZPOCET
54 | K | 612311131 | Potažení vnitřních stěn vápenným štukem tloušťky do 3 mm | m2 | 1116.677 | 0 | 0 | CS ÚRS 2019 01 |  |  | základní | 0.272 | 303.7361 | 0.003 | 3.35 | 0 | 0 | 4 | K | 2 |  |  |  | ROZPOCET | 0 | 0 | 0 | 0 | 0 | 1 | 0 | 4 | -26892777
| VV |  | 289,245+74,094+337,378+415,96 |  | 1116.677 | [13 empty] | VV | 2 | 2 | True | 0 | ROZPOCET
| VV |  | Součet |  | 1116.677 | [13 empty] | VV | 2 | 4 | True | 1 | ROZPOCET
55 | K | 612321141 | Vápenocementová omítka štuková dvouvrstvá vnitřních stěn nanášená ručně | m2 | 1280.234 | 0 | 0 | CS ÚRS 2019 01 |  |  | základní | 0.47 | 601.71 | 0.01838 | 23.5307 | 0 | 0 | 4 | K | 2 |  |  |  | ROZPOCET | 0 | 0 | 0 | 0 | 0 | 1 | 0 | 4 | 987701267
56 | K | 612325423 | Oprava vnitřní vápenocementové štukové omítky stěn v rozsahu plochy do 50% | m2 | 73.44 | 0 | 0 | CS ÚRS 2019 01 |  |  | základní | 0.466 | 34.223 | 0.0284 | 2.0857 | 0 | 0 | 4 | K | 2 |  |  |  | ROZPOCET | 0 | 0 | 0 | 0 | 0 | 1 | 0 | 4 | -484053967
| VV |  | "sklep" (3,7+7,1+3,66+3,17+0,62+0,91+1,64+1,5)*2,0 |  | 44.6 | [13 empty] | VV | 2 | 2 | True | 0 | ROZPOCET
| VV |  | (1,34+2,46+1,34+0,4+0,4+3,08)*2,0 |  | 18.04 | [13 empty] | VV | 2 | 2 | True | 0 | ROZPOCET
| VV |  | (2,11+2,46+0,83)*2,0 |  | 10.8 | [13 empty] | VV | 2 | 2 | True | 0 | ROZPOCET
| VV |  | Součet |  | 73.44 | [13 empty] | VV | 2 | 4 | True | 1 | ROZPOCET
57 | K | 622131121.1 | Inpregnace režného zdiva | m2 | 326.358 | 0 | 0 |  |  |  | základní | 0.074 | 24.1505 | 0.00026 | 0.084853 | 0 | 0 | 4 | K | 2 |  |  |  | ROZPOCET | 0 | 0 | 0 | 0 | 0 | 1 | 0 | 4 | -1990749619
58 | K | 622131301 | Cementový postřik vnějších stěn nanášený celoplošně strojně | m2 | 416.03 | 0 | 0 | CS ÚRS 2019 01 |  |  | základní | 0.05 | 20.8015 | 0.00735 | 3.0578 | 0 | 0 | 4 | K | 2 |  |  |  | ROZPOCET | 0 | 0 | 0 | 0 | 0 | 1 | 0 | 4 | -1423970827
59 | K | 622321341 | Vápenocementová omítka štuková dvouvrstvá vnějších stěn nanášená strojně | m2 | 416.03 | 0 | 0 | CS ÚRS 2019 01 |  |  | základní | 0.37 | 153.9311 | 0.02323 | 9.6644 | 0 | 0 | 4 | K | 2 |  |  |  | ROZPOCET | 0 | 0 | 0 | 0 | 0 | 1 | 0 | 4 | -1544015229
60 | K | 622635041 | Oprava spárování cihelného zdiva stěn MC v rozsahu do 50 % | m2 | 326.358 | 0 | 0 | CS ÚRS 2019 01 |  |  | základní | 0.375 | 122.3843 | 0.00446 | 1.4556 | 0 | 0 | 4 | K | 2 |  |  |  | ROZPOCET | 0 | 0 | 0 | 0 | 0 | 1 | 0 | 4 | 870283171
61 | K | 629995101 | Očištění vnějších ploch tlakovou vodou | m2 | 742.388 | 0 | 0 | CS ÚRS 2019 01 |  |  | základní | 0.14 | 103.9343 | 0 | 0 | 0 | 0 | 4 | K | 2 |  |  |  | ROZPOCET | 0 | 0 | 0 | 0 | 0 | 1 | 0 | 4 | 2099488518
| VV |  | "režné zdivo" 30,05*5,1 |  | 153.255 | [13 empty] | VV | 2 | 2 | True | 0 | ROZPOCET
| VV |  | 38,93*4,82 |  | 187.643 | [13 empty] | VV | 2 | 2 | True | 0 | ROZPOCET
| VV |  | -6*0,90*1,5 |  | -8.1 | [13 empty] | VV | 2 | 2 | True | 0 | ROZPOCET
| VV |  | -2*1,4*2,3 |  | -6.44 | [13 empty] | VV | 2 | 2 | True | 0 | ROZPOCET
| VV |  | Mezisoučet |  | 326.358 | [13 empty] | VV | 2 | 3 | True | 0 | ROZPOCET
| VV |  | "fasáda" 10,35*5,17 |  | 53.51 | [13 empty] | VV | 2 | 2 | True | 0 | ROZPOCET
| VV |  | 10,35*3,3*0,5 |  | 17.078 | [13 empty] | VV | 2 | 2 | True | 0 | ROZPOCET
| VV |  | -0,82*2,1 |  | -1.722 | [13 empty] | VV | 2 | 2 | True | 0 | ROZPOCET
| VV |  | -1,35*2,1 |  | -2.835 | [13 empty] | VV | 2 | 2 | True | 0 | ROZPOCET
| VV |  | 10,5*0,2 |  | 2.1 | [13 empty] | VV | 2 | 2 | True | 0 | ROZPOCET
| VV |  | 10,55*5,35 |  | 56.443 | [13 empty] | VV | 2 | 2 | True | 0 | ROZPOCET
| VV |  | 15,12 |  | 15.12 | [13 empty] | VV | 2 | 2 | True | 0 | ROZPOCET
| VV |  | -6*0,90*1,5 |  | -8.1 | [13 empty] | VV | 2 | 2 | True | 0 | ROZPOCET
| VV |  | 6*3,95*0,2 |  | 4.74 | [13 empty] | VV | 2 | 2 | True | 0 | ROZPOCET
| VV |  | 2,42*3,9 |  | 9.438 | [13 empty] | VV | 2 | 2 | True | 0 | ROZPOCET
| VV |  | 5,25*21,73 |  | 114.083 | [13 empty] | VV | 2 | 2 | True | 0 | ROZPOCET
| VV |  | -0,98*1,27 |  | -1.245 | [13 empty] | VV | 2 | 2 | True | 0 | ROZPOCET
| VV |  | -0,90*1,5 |  | -1.35 | [13 empty] | VV | 2 | 2 | True | 0 | ROZPOCET
| VV |  | 7,45*0,2 |  | 1.49 | [13 empty] | VV | 2 | 2 | True | 0 | ROZPOCET
| VV |  | 8,9*5,07 |  | 45.123 | [13 empty] | VV | 2 | 2 | True | 0 | ROZPOCET
| VV |  | 20,93*5,68 |  | 118.882 | [13 empty] | VV | 2 | 2 | True | 0 | ROZPOCET
| VV |  | -5*0,85*1,5 |  | -6.375 | [13 empty] | VV | 2 | 2 | True | 0 | ROZPOCET
| VV |  | -3*1,2*2,05 |  | -7.38 | [13 empty] | VV | 2 | 2 | True | 0 | ROZPOCET
| VV |  | 19,25*0,2 |  | 3.85 | [13 empty] | VV | 2 | 2 | True | 0 | ROZPOCET
| VV |  | 15,9*0,2 |  | 3.18 | [13 empty] | VV | 2 | 2 | True | 0 | ROZPOCET
| VV |  | Mezisoučet |  | 416.03 | [13 empty] | VV | 2 | 3 | True | 0 | ROZPOCET
| VV |  | Součet |  | 742.388 | [13 empty] | VV | 2 | 4 | True | 1 | ROZPOCET
62 | K | 631311115 | Mazanina tl do 80 mm z betonu prostého bez zvýšených nároků na prostředí tř. C 20/25 | m3 | 104.632 | 0 | 0 | CS ÚRS 2019 01 |  |  | základní | 3.213 | 336.1826 | 2.4533 | 256.6926 | 0 | 0 | 4 | K | 2 |  |  |  | ROZPOCET | 0 | 0 | 0 | 0 | 0 | 1 | 0 | 4 | 1336546126
| VV |  | "vyrovnání podlahy" 58,53*8,76*0,07 |  | 35.891 | [13 empty] | VV | 2 | 2 | True | 0 | ROZPOCET
| VV |  | 523,1*0,08 |  | 41.848 | [13 empty] | VV | 2 | 2 | True | 0 | ROZPOCET
| VV |  | 3,45*7,49*0,06 |  | 1.55 | [13 empty] | VV | 2 | 2 | True | 0 | ROZPOCET
| VV |  | 3,45*7,49*0,05 |  | 1.292 | [13 empty] | VV | 2 | 2 | True | 0 | ROZPOCET
| VV |  | 48,488*0,05 |  | 2.424 | [13 empty] | VV | 2 | 2 | True | 0 | ROZPOCET
| VV |  | 258,99*0,05 |  | 12.95 | [13 empty] | VV | 2 | 2 | True | 0 | ROZPOCET
| VV |  | 65,771*0,05 |  | 3.289 | [13 empty] | VV | 2 | 2 | True | 0 | ROZPOCET
| VV |  | 9,01*11,96*0,05 |  | 5.388 | [13 empty] | VV | 2 | 2 | True | 0 | ROZPOCET
| VV |  | Součet |  | 104.632 | [13 empty] | VV | 2 | 4 | True | 1 | ROZPOCET
63 | K | 631362021 | Výztuž mazanin svařovanými sítěmi Kari | t | 1.689 | 0 | 0 | CS ÚRS 2019 01 |  |  | základní | 15.231 | 25.7252 | 1.0628 | 1.795 | 0 | 0 | 4 | K | 2 |  |  |  | ROZPOCET | 0 | 0 | 0 | 0 | 0 | 1 | 0 | 4 | 19116350
| VV |  | 25,841*0,00303*1,1 |  | 0.086 | [13 empty] | VV | 2 | 2 | True | 0 | ROZPOCET
| VV |  | 48,488*0,00303*1,1 |  | 0.162 | [13 empty] | VV | 2 | 2 | True | 0 | ROZPOCET
| VV |  | 258,99*0,00303*1,1 |  | 0.863 | [13 empty] | VV | 2 | 2 | True | 0 | ROZPOCET
| VV |  | 65,771*0,00303*1,1 |  | 0.219 | [13 empty] | VV | 2 | 2 | True | 0 | ROZPOCET
| VV |  | 107,76*0,00303*1,1 |  | 0.359 | [13 empty] | VV | 2 | 2 | True | 0 | ROZPOCET
| VV |  | Součet |  | 1.689 | [13 empty] | VV | 2 | 4 | True | 1 | ROZPOCET
64 | K | 632481213 | Separační vrstva z PE fólie | m2 | 506.85 | 0 | 0 | CS ÚRS 2019 01 |  |  | základní | 0.025 | 12.6713 | 0.00013 | 0.06589 | 0 | 0 | 4 | K | 2 |  |  |  | ROZPOCET | 0 | 0 | 0 | 0 | 0 | 1 | 0 | 4 | -1023991675
| VV |  | 25,841+48,488+258,99+65,771+107,76 |  | 506.85 | [13 empty] | VV | 2 | 2 | True | 0 | ROZPOCET
| VV |  | Součet |  | 506.85 | [13 empty] | VV | 2 | 4 | True | 1 | ROZPOCET
65 | K | 635211121 | Násyp pod podlahy z keramzitu | m3 | 40.548 | 0 | 0 | CS ÚRS 2019 01 |  |  | základní | 1.836 | 74.4461 | 0.42 | 17.0302 | 0 | 0 | 4 | K | 2 |  |  |  | ROZPOCET | 0 | 0 | 0 | 0 | 0 | 1 | 0 | 4 | 1205415591
| VV |  | 3,45*7,49*0,08 |  | 2.067 | [13 empty] | VV | 2 | 2 | True | 0 | ROZPOCET
| VV |  | 48,488*0,08 |  | 3.879 | [13 empty] | VV | 2 | 2 | True | 0 | ROZPOCET
| VV |  | 258,99*0,08 |  | 20.719 | [13 empty] | VV | 2 | 2 | True | 0 | ROZPOCET
| VV |  | 65,771*0,08 |  | 5.262 | [13 empty] | VV | 2 | 2 | True | 0 | ROZPOCET
| VV |  | 107,76*0,08 |  | 8.621 | [13 empty] | VV | 2 | 2 | True | 0 | ROZPOCET
| VV |  | Součet |  | 40.548 | [13 empty] | VV | 2 | 4 | True | 1 | ROZPOCET
66 | K | 636311111 | Kladení dlažby z betonových dlaždic 40x40cm na sucho na terče z umělé hmoty o výšce do 25 mm | m2 | 25.841 | 0 | 0 | CS ÚRS 2019 01 |  |  | základní | 0.605 | 15.6338 | 0.00188 | 0.048581 | 0 | 0 | 4 | K | 2 |  |  |  | ROZPOCET | 0 | 0 | 0 | 0 | 0 | 1 | 0 | 4 | 1739328002
67 | M | 59245320 | dlažba plošná betonová 400x400x45mm přírodní | m2 | 26.358 | 0 | 0 | CS ÚRS 2019 01 |  |  | základní | 0 | 0 | 0.135 | 3.5583 | 0 | 0 | 8 | M | 2 |  |  |  | ROZPOCET | 0 | 0 | 0 | 0 | 0 | 1 | 0 | 4 | 1138815074
| VV |  | 25,841*1,02 'Přepočtené koeficientem množství |  | 26.358 | [13 empty] | VV | 2 | 2 | False | 1 | ROZPOCET
| D | 8 | Trubní vedení |  |  |  | 0 | [5 empty] | 12.1212 |  | 0.28205 |  | 0 | 1 | D | 1 |  |  |  | ROZPOCET | [6 empty] | 0
68 | K | 8 R 1 | Ventilační systém - kanálky 150/150 mm | m | 141.98 | 0 | 0 |  |  |  | základní | 0 | 0 | 0 | 0 | 0 | 0 | 4 | K | 2 |  |  |  | ROZPOCET | 0 | 0 | 0 | 0 | 0 | 1 | 0 | 4 | 1216126569
| VV |  | 7*10,34 |  | 72.38 | [13 empty] | VV | 2 | 2 | True | 0 | ROZPOCET
| VV |  | 2*34,8 |  | 69.6 | [13 empty] | VV | 2 | 2 | True | 0 | ROZPOCET
| VV |  | Součet |  | 141.98 | [13 empty] | VV | 2 | 4 | True | 1 | ROZPOCET
69 | K | 871365221 | Ventilační systém DN 250 mm | m | 38.85 | 0 | 0 | CS ÚRS 2019 01 |  |  | základní | 0.312 | 12.1212 | 0.00726 | 0.28205 | 0 | 0 | 4 | K | 2 |  |  |  | ROZPOCET | 0 | 0 | 0 | 0 | 0 | 1 | 0 | 4 | -1401481421
| D | 9 | Ostatní konstrukce a práce, bourání |  |  |  | 0 | [5 empty] | 1297.7563 |  | 0.17343 |  | 311.5834 | 1 | D | 1 |  |  |  | ROZPOCET | [6 empty] | 0
70 | K | 9 R 1 | Protipožární utěsnění prostupů rozvodů | kpl | 1 | 0 | 0 |  |  |  | základní | 0 | 0 | 0 | 0 | 0 | 0 | 4 | K | 2 |  |  |  | ROZPOCET | 0 | 0 | 0 | 0 | 0 | 1 | 0 | 4 | 1321248322
71 | K | 9 R 2 | Vybavení objektu výstražnými tabulkami a hasicími přístroji | kpl | 1 | 0 | 0 |  |  |  | základní | 0 | 0 | 0 | 0 | 0 | 0 | 4 | K | 2 |  |  |  | ROZPOCET | 0 | 0 | 0 | 0 | 0 | 1 | 0 | 4 | 876021376
72 | K | 941111122 | Montáž lešení řadového trubkového lehkého s podlahami zatížení do 200 kg/m2 š do 1,2 m v do 25 m | m2 | 834.12 | 0 | 0 | CS ÚRS 2019 01 |  |  | základní | 0.16 | 133.4592 | 0 | 0 | 0 | 0 | 4 | K | 2 |  |  |  | ROZPOCET | 0 | 0 | 0 | 0 | 0 | 1 | 0 | 4 | 1974838278
| VV |  | 2*10,5*5,35 |  | 112.35 | [13 empty] | VV | 2 | 2 | True | 0 | ROZPOCET
| VV |  | 10,5*3,3*0,5*2 |  | 34.65 | [13 empty] | VV | 2 | 2 | True | 0 | ROZPOCET
| VV |  | 2*61,35*5,6 |  | 687.12 | [13 empty] | VV | 2 | 2 | True | 0 | ROZPOCET
| VV |  | Součet |  | 834.12 | [13 empty] | VV | 2 | 4 | True | 1 | ROZPOCET
73 | K | 941111222 | Příplatek k lešení řadovému trubkovému lehkému s podlahami š 1,2 m v 25 m za první a ZKD den použití | m2 | 25023.6 | 0 | 0 | CS ÚRS 2019 01 |  |  | základní | 0 | 0 | 0 | 0 | 0 | 0 | 4 | K | 2 |  |  |  | ROZPOCET | 0 | 0 | 0 | 0 | 0 | 1 | 0 | 4 | -1632224251
| VV |  | 834,12*30 'Přepočtené koeficientem množství |  | 25023.6 | [13 empty] | VV | 2 | 2 | False | 1 | ROZPOCET
74 | K | 941111822 | Demontáž lešení řadového trubkového lehkého s podlahami zatížení do 200 kg/m2 š do 1,2 m v do 25 m | m2 | 834.12 | 0 | 0 | CS ÚRS 2019 01 |  |  | základní | 0.1 | 83.412 | 0 | 0 | 0 | 0 | 4 | K | 2 |  |  |  | ROZPOCET | 0 | 0 | 0 | 0 | 0 | 1 | 0 | 4 | 1970538597
75 | K | 949101111 | Lešení pomocné pro objekty pozemních staveb s lešeňovou podlahou v do 1,9 m zatížení do 150 kg/m2 | m2 | 1020.2 | 0 | 0 | CS ÚRS 2019 01 |  |  | základní | 0.105 | 107.121 | 0.00013 | 0.13263 | 0 | 0 | 4 | K | 2 |  |  |  | ROZPOCET | 0 | 0 | 0 | 0 | 0 | 1 | 0 | 4 | 1320936390
| VV |  | 645,3+374,9 |  | 1020.2 | [13 empty] | VV | 2 | 2 | True | 0 | ROZPOCET
| VV |  | Součet |  | 1020.2 | [13 empty] | VV | 2 | 4 | True | 1 | ROZPOCET
76 | K | 952901111 | Vyčištění budov bytové a občanské výstavby při výšce podlaží do 4 m | m2 | 1020.2 | 0 | 0 | CS ÚRS 2019 01 |  |  | základní | 0.308 | 314.2216 | 4e-05 | 0.040808 | 0 | 0 | 4 | K | 2 |  |  |  | ROZPOCET | 0 | 0 | 0 | 0 | 0 | 1 | 0 | 4 | 782793169
77 | K | 962031132 | Bourání příček z cihel pálených na MVC tl do 100 mm | m2 | 109.024 | 0 | 0 | CS ÚRS 2019 01 |  |  | základní | 0.245 | 26.7109 | 0 | 0 | 0.131 | 14.2821 | 4 | K | 2 |  |  |  | ROZPOCET | 0 | 0 | 0 | 0 | 0 | 1 | 0 | 4 | 444874171
| VV |  | 3,45*3,5 |  | 12.075 | [13 empty] | VV | 2 | 2 | True | 0 | ROZPOCET
| VV |  | 2*1,12*3,03 |  | 6.787 | [13 empty] | VV | 2 | 2 | True | 0 | ROZPOCET
| VV |  | 2,37*3,03 |  | 7.181 | [13 empty] | VV | 2 | 2 | True | 0 | ROZPOCET
| VV |  | 4,57*3,3 |  | 15.081 | [13 empty] | VV | 2 | 2 | True | 0 | ROZPOCET
| VV |  | 2*9,7*3,5 |  | 67.9 | [13 empty] | VV | 2 | 2 | True | 0 | ROZPOCET
| VV |  | Součet |  | 109.024 | [13 empty] | VV | 2 | 4 | True | 1 | ROZPOCET
78 | K | 962031133 | Bourání příček z cihel pálených na MVC tl do 150 mm | m2 | 40.242 | 0 | 0 | CS ÚRS 2019 01 |  |  | základní | 0.284 | 11.4287 | 0 | 0 | 0.261 | 10.5032 | 4 | K | 2 |  |  |  | ROZPOCET | 0 | 0 | 0 | 0 | 0 | 1 | 0 | 4 | -7820332
| VV |  | 9,62*4,7*0,5 |  | 22.607 | [13 empty] | VV | 2 | 2 | True | 0 | ROZPOCET
| VV |  | 3,17*3,03 |  | 9.605 | [13 empty] | VV | 2 | 2 | True | 0 | ROZPOCET
| VV |  | 2,65*3,03 |  | 8.03 | [13 empty] | VV | 2 | 2 | True | 0 | ROZPOCET
| VV |  | Součet |  | 40.242 | [13 empty] | VV | 2 | 4 | True | 1 | ROZPOCET
79 | K | 962032231 | Bourání zdiva z cihel pálených nebo vápenopískových na MV nebo MVC přes 1 m3 | m3 | 56.837 | 0 | 0 | CS ÚRS 2019 01 |  |  | základní | 1.52 | 86.3922 | 0 | 0 | 1.8 | 102.3066 | 4 | K | 2 |  |  |  | ROZPOCET | 0 | 0 | 0 | 0 | 0 | 1 | 0 | 4 | -1314392738
| VV |  | 2,8*2,78*0,3 |  | 2.335 | [13 empty] | VV | 2 | 2 | True | 0 | ROZPOCET
| VV |  | 8*3,0*0,45 |  | 10.8 | [13 empty] | VV | 2 | 2 | True | 0 | ROZPOCET
| VV |  | 3,45*3,5*0,45 |  | 5.434 | [13 empty] | VV | 2 | 2 | True | 0 | ROZPOCET
| VV |  | 2,38*3,2*0,3 |  | 2.285 | [13 empty] | VV | 2 | 2 | True | 0 | ROZPOCET
| VV |  | 0,505*6,0*3,03 |  | 9.181 | [13 empty] | VV | 2 | 2 | True | 0 | ROZPOCET
| VV |  | 2,45*0,3*3,03 |  | 2.227 | [13 empty] | VV | 2 | 2 | True | 0 | ROZPOCET
| VV |  | 2*1,91*0,3*3,03 |  | 3.472 | [13 empty] | VV | 2 | 2 | True | 0 | ROZPOCET
| VV |  | 6,32*0,5*3,03 |  | 9.575 | [13 empty] | VV | 2 | 2 | True | 0 | ROZPOCET
| VV |  | 3,95*0,3*3,03 |  | 3.591 | [13 empty] | VV | 2 | 2 | True | 0 | ROZPOCET
| VV |  | 2,65*0,5*3,03 |  | 4.015 | [13 empty] | VV | 2 | 2 | True | 0 | ROZPOCET
| VV |  | 1,3*2,11*1,43 |  | 3.922 | [13 empty] | VV | 2 | 2 | True | 0 | ROZPOCET
| VV |  | Součet |  | 56.837 | [13 empty] | VV | 2 | 4 | True | 1 | ROZPOCET
80 | K | 963031432 | Bourání cihelných kleneb na MV nebo MVC tl do 150 mm | m2 | 42.856 | 0 | 0 | CS ÚRS 2019 01 |  |  | základní | 0.33 | 14.1425 | 0 | 0 | 0.279 | 11.9568 | 4 | K | 2 |  |  |  | ROZPOCET | 0 | 0 | 0 | 0 | 0 | 1 | 0 | 4 | 2142411686
| VV |  | 12,02*1,81 |  | 21.756 | [13 empty] | VV | 2 | 2 | True | 0 | ROZPOCET
| VV |  | 21,1 |  | 21.1 | [13 empty] | VV | 2 | 2 | True | 0 | ROZPOCET
| VV |  | Součet |  | 42.856 | [13 empty] | VV | 2 | 4 | True | 1 | ROZPOCET
81 | K | 963042819 | Bourání schodišťových stupňů | m | 18.9 | 0 | 0 | CS ÚRS 2019 01 |  |  | základní | 0.64 | 12.096 | 0 | 0 | 0.07 | 1.323 | 4 | K | 2 |  |  |  | ROZPOCET | 0 | 0 | 0 | 0 | 0 | 1 | 0 | 4 | 326581539
| VV |  | 21*0,9 |  | 18.9 | [13 empty] | VV | 2 | 2 | True | 0 | ROZPOCET
| VV |  | Součet |  | 18.9 | [13 empty] | VV | 2 | 4 | True | 1 | ROZPOCET
82 | K | 965042131 | Bourání podkladů pod dlažby nebo mazanin betonových nebo z litého asfaltu tl do 100 mm pl do 4 m2 | m3 | 8.89 | 0 | 0 | CS ÚRS 2019 01 |  |  | základní | 10.88 | 96.7232 | 0 | 0 | 2.2 | 19.558 | 4 | K | 2 |  |  |  | ROZPOCET | 0 | 0 | 0 | 0 | 0 | 1 | 0 | 4 | -999457115
| VV |  | 2*8,26*0,6*0,2 |  | 1.982 | [13 empty] | VV | 2 | 2 | True | 0 | ROZPOCET
| VV |  | 2*6,83*0,6*0,2 |  | 1.639 | [13 empty] | VV | 2 | 2 | True | 0 | ROZPOCET
| VV |  | 6,83*0,4*0,2 |  | 0.546 | [13 empty] | VV | 2 | 2 | True | 0 | ROZPOCET
| VV |  | 35,06*0,6*0,2 |  | 4.207 | [13 empty] | VV | 2 | 2 | True | 0 | ROZPOCET
| VV |  | 3,93*0,4*0,2 |  | 0.314 | [13 empty] | VV | 2 | 2 | True | 0 | ROZPOCET
| VV |  | 2,53*0,4*0,2 |  | 0.202 | [13 empty] | VV | 2 | 2 | True | 0 | ROZPOCET
| VV |  | Součet |  | 8.89 | [13 empty] | VV | 2 | 4 | True | 1 | ROZPOCET
83 | K | 965082933 | Odstranění násypů pod záklopem tl do 200 mm pl přes 2 m2 | m3 | 66.054 | 0 | 0 | CS ÚRS 2019 01 |  |  | základní | 1.35 | 89.1729 | 0 | 0 | 1.4 | 92.4756 | 4 | K | 2 |  |  |  | ROZPOCET | 0 | 0 | 0 | 0 | 0 | 1 | 0 | 4 | 384595188
| VV |  | 330,27*0,2 |  | 66.054 | [13 empty] | VV | 2 | 2 | True | 0 | ROZPOCET
| VV |  | Součet |  | 66.054 | [13 empty] | VV | 2 | 4 | True | 1 | ROZPOCET
84 | K | 971033651 | Vybourání otvorů ve zdivu cihelném pl do 4 m2 na MVC nebo MV tl do 600 mm | m3 | 5.323 | 0 | 0 | CS ÚRS 2019 01 |  |  | základní | 3.608 | 19.2054 | 0 | 0 | 1.8 | 9.5814 | 4 | K | 2 |  |  |  | ROZPOCET | 0 | 0 | 0 | 0 | 0 | 1 | 0 | 4 | 658476409
| VV |  | 10*0,93*0,53*1,08 |  | 5.323 | [13 empty] | VV | 2 | 2 | True | 0 | ROZPOCET
| VV |  | Součet |  | 5.323 | [13 empty] | VV | 2 | 4 | True | 1 | ROZPOCET
85 | K | 976024311.1 | Vybourání krmných žlabů | m | 55.9 | 0 | 0 |  |  |  | základní | 0.4 | 22.36 | 0 | 0 | 0.112 | 6.2608 | 4 | K | 2 |  |  |  | ROZPOCET | 0 | 0 | 0 | 0 | 0 | 1 | 0 | 4 | -809407845
| VV |  | 2*27,95 |  | 55.9 | [13 empty] | VV | 2 | 2 | True | 0 | ROZPOCET
| VV |  | Součet |  | 55.9 | [13 empty] | VV | 2 | 4 | True | 1 | ROZPOCET
86 | K | 977311112 | Řezání stávajících betonových mazanin nevyztužených hl do 100 mm | m | 156.7 | 0 | 0 | CS ÚRS 2019 01 |  |  | základní | 0.378 | 59.2326 | 0 | 0 | 0 | 0 | 4 | K | 2 |  |  |  | ROZPOCET | 0 | 0 | 0 | 0 | 0 | 1 | 0 | 4 | 1496140651
| VV |  | (2*2,53)+1,72+1,85+3,93+(2*35,06)+(6*6,83)+(4*8,26) |  | 156.7 | [13 empty] | VV | 2 | 2 | True | 0 | ROZPOCET
| VV |  | Součet |  | 156.7 | [13 empty] | VV | 2 | 4 | True | 1 | ROZPOCET
87 | K | 978013191 | Otlučení (osekání) vnitřní vápenné nebo vápenocementové omítky stěn v rozsahu do 100 % | m2 | 290.906 | 0 | 0 | CS ÚRS 2019 01 |  |  | základní | 0.26 | 75.6356 | 0 | 0 | 0.046 | 13.3817 | 4 | K | 2 |  |  |  | ROZPOCET | 0 | 0 | 0 | 0 | 0 | 1 | 0 | 4 | 1085466679
| VV |  | 9,0*2,87*2 |  | 51.66 | [13 empty] | VV | 2 | 2 | True | 0 | ROZPOCET
| VV |  | 3,45*2,95 |  | 10.178 | [13 empty] | VV | 2 | 2 | True | 0 | ROZPOCET
| VV |  | 2*6,96*2,95 |  | 41.064 | [13 empty] | VV | 2 | 2 | True | 0 | ROZPOCET
| VV |  | (2,9+0,51+2,9)*2,95 |  | 18.615 | [13 empty] | VV | 2 | 2 | True | 0 | ROZPOCET
| VV |  | 4*6,1*2,95 |  | 71.98 | [13 empty] | VV | 2 | 2 | True | 0 | ROZPOCET
| VV |  | 2*4,25*2,95 |  | 25.075 | [13 empty] | VV | 2 | 2 | True | 0 | ROZPOCET
| VV |  | 2*7,8*2,95 |  | 46.02 | [13 empty] | VV | 2 | 2 | True | 0 | ROZPOCET
| VV |  | 2*4,46*2,95 |  | 26.314 | [13 empty] | VV | 2 | 2 | True | 0 | ROZPOCET
| VV |  | Součet |  | 290.906 | [13 empty] | VV | 2 | 4 | True | 1 | ROZPOCET
88 | K | 978019391 | Otlučení (osekání) vnější vápenné nebo vápenocementové omítky stupně členitosti 3 až 5 do 100% | m2 | 416.03 | 0 | 0 | CS ÚRS 2019 01 |  |  | základní | 0.352 | 146.4426 | 0 | 0 | 0.072 | 29.9542 | 16 | K | 2 |  |  |  | ROZPOCET | 0 | 0 | 0 | 0 | 0 | 1 | 0 | 16 | -172747668
| D | 997 | Přesun sutě |  |  |  | 0 | [5 empty] | 530.4714 |  | 0 |  | 0 | 1 | D | 1 |  |  |  | ROZPOCET | [6 empty] | 0
89 | K | 997013112 | Vnitrostaveništní doprava suti a vybouraných hmot pro budovy v do 9 m s použitím mechanizace | t | 345.359 | 0 | 0 | CS ÚRS 2019 01 |  |  | základní | 1.411 | 487.3015 | 0 | 0 | 0 | 0 | 4 | K | 2 |  |  |  | ROZPOCET | 0 | 0 | 0 | 0 | 0 | 1 | 0 | 4 | 1608590706
90 | K | 997013501 | Odvoz suti a vybouraných hmot na skládku nebo meziskládku do 1 km se složením | t | 345.359 | 0 | 0 | CS ÚRS 2019 01 |  |  | základní | 0.125 | 43.1699 | 0 | 0 | 0 | 0 | 4 | K | 2 |  |  |  | ROZPOCET | 0 | 0 | 0 | 0 | 0 | 1 | 0 | 4 | -1941217241
91 | K | 997013821 | Poplatek za uložení na skládce (skládkovné) stavebního odpadu s obsahem azbestu kód odpadu 170 605 | t | 16.564 | 0 | 0 | CS ÚRS 2019 01 |  |  | základní | 0 | 0 | 0 | 0 | 0 | 0 | 4 | K | 2 |  |  |  | ROZPOCET | 0 | 0 | 0 | 0 | 0 | 1 | 0 | 4 | -369289245
| D | 998 | Přesun hmot |  |  |  | 0 | [5 empty] | 273.9462 |  | 0 |  | 0 | 1 | D | 1 |  |  |  | ROZPOCET | [6 empty] | 0
92 | K | 998011002 | Přesun hmot pro budovy zděné v do 12 m | t | 861.466 | 0 | 0 | CS ÚRS 2019 01 |  |  | základní | 0.318 | 273.9462 | 0 | 0 | 0 | 0 | 4 | K | 2 |  |  |  | ROZPOCET | 0 | 0 | 0 | 0 | 0 | 1 | 0 | 4 | 1942719741
| D | PSV | Práce a dodávky PSV |  |  |  | 0 | [5 empty] | 7373.1978 |  | 139.2855 |  | 33.7753 | 2 | D | 0 |  |  |  | ROZPOCET | [6 empty] | 0
| D | 711 | Izolace proti vodě, vlhkosti a plynům |  |  |  | 0 | [5 empty] | 133.6302 |  | 2.7083 |  | 0 | 2 | D | 1 |  |  |  | ROZPOCET | [6 empty] | 0
93 | K | 711111001 | Provedení izolace proti zemní vlhkosti vodorovné za studena nátěrem penetračním | m2 | 548.941 | 0 | 0 | CS ÚRS 2019 01 |  |  | základní | 0.024 | 13.1746 | 0 | 0 | 0 | 0 | 16 | K | 2 |  |  |  | ROZPOCET | 0 | 0 | 0 | 0 | 0 | 1 | 0 | 16 | 2017026546
| VV |  | 523,1+25,841 |  | 548.941 | [13 empty] | VV | 2 | 2 | True | 0 | ROZPOCET
| VV |  | Součet |  | 548.941 | [13 empty] | VV | 2 | 4 | True | 1 | ROZPOCET
94 | M | 11163150 | lak penetrační asfaltový | t | 0.165 | 0 | 0 | CS ÚRS 2019 01 |  |  | základní | 0 | 0 | 1 | 0.165 | 0 | 0 | 32 | M | 2 |  |  |  | ROZPOCET | 0 | 0 | 0 | 0 | 0 | 1 | 0 | 16 | -560717
| VV |  | 548,941*0,0003 'Přepočtené koeficientem množství |  | 0.165 | [13 empty] | VV | 2 | 2 | False | 1 | ROZPOCET
95 | K | 711141559 | Provedení izolace proti zemní vlhkosti pásy přitavením vodorovné NAIP | m2 | 523.1 | 0 | 0 | CS ÚRS 2019 01 |  |  | základní | 0.222 | 116.1282 | 0.0004 | 0.20924 | 0 | 0 | 16 | K | 2 |  |  |  | ROZPOCET | 0 | 0 | 0 | 0 | 0 | 1 | 0 | 16 | 114968585
96 | M | 62832134 | pás asfaltový natavitelný oxidovaný tl. 4,0mm typu V60 S40 s vložkou ze skleněné rohože, s jemnozrnným minerálním posypem | m2 | 601.565 | 0 | 0 | CS ÚRS 2019 01 |  |  | základní | 0 | 0 | 0.00388 | 2.3341 | 0 | 0 | 32 | M | 2 |  |  |  | ROZPOCET | 0 | 0 | 0 | 0 | 0 | 1 | 0 | 16 | -362447795
| VV |  | 523,1*1,15 'Přepočtené koeficientem množství |  | 601.565 | [13 empty] | VV | 2 | 2 | False | 1 | ROZPOCET
97 | K | 998711102 | Přesun hmot tonážní pro izolace proti vodě, vlhkosti a plynům v objektech výšky do 12 m | t | 2.708 | 0 | 0 | CS ÚRS 2019 01 |  |  | základní | 1.598 | 4.3274 | 0 | 0 | 0 | 0 | 16 | K | 2 |  |  |  | ROZPOCET | 0 | 0 | 0 | 0 | 0 | 1 | 0 | 16 | -1043640211
| D | 712 | Povlakové krytiny |  |  |  | 0 | [5 empty] | 10.7739 |  | 0.30441 |  | 0 | 2 | D | 1 |  |  |  | ROZPOCET | [6 empty] | 0
98 | K | 712311117 | Provedení povlakové krytiny střech do 10° za studena nátěrem plastickým | m2 | 25.841 | 0 | 0 | CS ÚRS 2019 01 |  |  | základní | 0.04 | 1.0336 | 0.00012 | 0.0031009 | 0 | 0 | 16 | K | 2 |  |  |  | ROZPOCET | 0 | 0 | 0 | 0 | 0 | 1 | 0 | 16 | -1774875324
99 | K | 712341559 | Provedení povlakové krytiny střech do 10° pásy NAIP přitavením v plné ploše | m2 | 51.682 | 0 | 0 | CS ÚRS 2019 01 |  |  | základní | 0.179 | 9.2511 | 0.00088 | 0.04548 | 0 | 0 | 16 | K | 2 |  |  |  | ROZPOCET | 0 | 0 | 0 | 0 | 0 | 1 | 0 | 16 | -103274124
| VV |  | 2*25,841 |  | 51.682 | [13 empty] | VV | 2 | 2 | True | 0 | ROZPOCET
| VV |  | Součet |  | 51.682 | [13 empty] | VV | 2 | 4 | True | 1 | ROZPOCET
100 | M | 62833158 | pás asfaltový natavitelný oxidovaný tl. 4mm typu G200 S40 s vložkou ze skleněné tkaniny, s jemnozrnným minerálním posypem | m2 | 56.85 | 0 | 0 | CS ÚRS 2019 01 |  |  | základní | 0 | 0 | 0.0045 | 0.25582 | 0 | 0 | 32 | M | 2 |  |  |  | ROZPOCET | 0 | 0 | 0 | 0 | 0 | 1 | 0 | 16 | -916116837
| VV |  | 2*25,841 |  | 51.682 | [13 empty] | VV | 2 | 2 | True | 0 | ROZPOCET
| VV |  | Součet |  | 51.682 | [13 empty] | VV | 2 | 4 | True | 1 | ROZPOCET
| VV |  | 51,682*1,1 'Přepočtené koeficientem množství |  | 56.85 | [13 empty] | VV | 2 | 2 | False | 1 | ROZPOCET
101 | K | 998712102 | Přesun hmot tonážní tonážní pro krytiny povlakové v objektech v do 12 m | t | 0.304 | 0 | 0 | CS ÚRS 2019 01 |  |  | základní | 1.609 | 0.48914 | 0 | 0 | 0 | 0 | 16 | K | 2 |  |  |  | ROZPOCET | 0 | 0 | 0 | 0 | 0 | 1 | 0 | 16 | -1972432636
| D | 713 | Izolace tepelné |  |  |  | 0 | [5 empty] | 47.1528 |  | 3.1895 |  | 0 | 2 | D | 1 |  |  |  | ROZPOCET | [6 empty] | 0
102 | K | 713 R 1 | Spádové klíny na střeše a na vikýřích | kpl | 1 | 0 | 0 |  |  |  | základní | 0 | 0 | 0 | 0 | 0 | 0 | 16 | K | 2 |  |  |  | ROZPOCET | 0 | 0 | 0 | 0 | 0 | 1 | 0 | 16 | -145337734
103 | K | 713121111 | Montáž izolace tepelné podlah volně kladenými rohožemi, pásy, dílci, deskami 1 vrstva | m2 | 630.86 | 0 | 0 | CS ÚRS 2019 01 |  |  | základní | 0.06 | 37.8516 | 0 | 0 | 0 | 0 | 16 | K | 2 |  |  |  | ROZPOCET | 0 | 0 | 0 | 0 | 0 | 1 | 0 | 16 | 1009222944
| VV |  | 523,1 |  | 523.1 | [13 empty] | VV | 2 | 2 | True | 0 | ROZPOCET
| VV |  | 9,01*11,96 |  | 107.76 | [13 empty] | VV | 2 | 2 | True | 0 | ROZPOCET
| VV |  | Součet |  | 630.86 | [13 empty] | VV | 2 | 4 | True | 1 | ROZPOCET
104 | M | 63152104 | pás tepelně izolační univerzální λ=0,033-0,033-0,035 tl 160mm | m2 | 113.148 | 0 | 0 | CS ÚRS 2019 01 |  |  | základní | 0 | 0 | 0.0048 | 0.54311 | 0 | 0 | 32 | M | 2 |  |  |  | ROZPOCET | 0 | 0 | 0 | 0 | 0 | 1 | 0 | 16 | 12946855
| VV |  | 107,76*1,05 'Přepočtené koeficientem množství |  | 113.148 | [13 empty] | VV | 2 | 2 | False | 1 | ROZPOCET
105 | M | 28376425 | deska z polystyrénu XPS, hrana polodrážková a hladký povrch tl 160mm | m2 | 533.562 | 0 | 0 | CS ÚRS 2019 01 |  |  | základní | 0 | 0 | 0.0048 | 2.5611 | 0 | 0 | 32 | M | 2 |  |  |  | ROZPOCET | 0 | 0 | 0 | 0 | 0 | 1 | 0 | 16 | -1271046657
| VV |  | 523,1*1,02 'Přepočtené koeficientem množství |  | 533.562 | [13 empty] | VV | 2 | 2 | False | 1 | ROZPOCET
106 | K | 713141131 | Montáž izolace tepelné střech plochých lepené za studena plně 1 vrstva rohoží, pásů, dílců, desek | m2 | 25.841 | 0 | 0 | CS ÚRS 2019 01 |  |  | základní | 0.14 | 3.6177 | 0.00116 | 0.029976 | 0 | 0 | 4 | K | 2 |  |  |  | ROZPOCET | 0 | 0 | 0 | 0 | 0 | 1 | 0 | 4 | 702308897
107 | M | 28375922 | deska EPS 200 pro trvalé zatížení v tlaku (max. 3600 kg/m2) tl 60mm | m2 | 26.358 | 0 | 0 | CS ÚRS 2019 01 |  |  | základní | 0 | 0 | 0.0021 | 0.055352 | 0 | 0 | 8 | M | 2 |  |  |  | ROZPOCET | 0 | 0 | 0 | 0 | 0 | 1 | 0 | 4 | 1195858075
| VV |  | 25,841*1,02 'Přepočtené koeficientem množství |  | 26.358 | [13 empty] | VV | 2 | 2 | False | 1 | ROZPOCET
108 | K | 998713102 | Přesun hmot tonážní pro izolace tepelné v objektech v do 12 m | t | 3.104 | 0 | 0 | CS ÚRS 2019 01 |  |  | základní | 1.831 | 5.6834 | 0 | 0 | 0 | 0 | 16 | K | 2 |  |  |  | ROZPOCET | 0 | 0 | 0 | 0 | 0 | 1 | 0 | 16 | 1984911294
| D | 721 | Zdravotechnika - vnitřní kanalizace |  |  |  | 0 | [5 empty] | 83.9292 |  | 0.22436 |  | 0 | 2 | D | 1 |  |  |  | ROZPOCET | [6 empty] | 0
109 | K | 721 R 1 | D+M čistící kus | ks | 9 | 0 | 0 |  |  |  | základní | 0 | 0 | 0 | 0 | 0 | 0 | 16 | K | 2 |  |  |  | ROZPOCET | 0 | 0 | 0 | 0 | 0 | 1 | 0 | 16 | -1996032772
110 | K | 721 R 2 | Stavební přípomoce | ks | 1 | 0 | 0 |  |  |  | základní | 0 | 0 | 0 | 0 | 0 | 0 | 16 | K | 2 |  |  |  | ROZPOCET | 0 | 0 | 0 | 0 | 0 | 1 | 0 | 16 | 1897535614
111 | K | 721173402 | Potrubí kanalizační z PVC SN 4 svodné DN 125 | m | 43 | 0 | 0 | CS ÚRS 2019 01 |  |  | základní | 0.383 | 16.469 | 0.00175 | 0.07525 | 0 | 0 | 16 | K | 2 |  |  |  | ROZPOCET | 0 | 0 | 0 | 0 | 0 | 1 | 0 | 16 | 1229079496
112 | K | 721173403 | Potrubí kanalizační z PVC SN 4 svodné DN 160 | m | 13 | 0 | 0 | CS ÚRS 2019 01 |  |  | základní | 0.404 | 5.252 | 0.00274 | 0.03562 | 0 | 0 | 16 | K | 2 |  |  |  | ROZPOCET | 0 | 0 | 0 | 0 | 0 | 1 | 0 | 16 | -1809155623
113 | K | 721173706 | Potrubí kanalizační z PE odpadní DN 100 | m | 30 | 0 | 0 | CS ÚRS 2019 01 |  |  | základní | 0.69 | 20.7 | 0.00177 | 0.0531 | 0 | 0 | 16 | K | 2 |  |  |  | ROZPOCET | 0 | 0 | 0 | 0 | 0 | 1 | 0 | 16 | -860901695
114 | K | 721173723 | Potrubí kanalizační z PE připojovací | m | 79 | 0 | 0 | CS ÚRS 2019 01 |  |  | základní | 0.422 | 33.338 | 0.00046 | 0.03634 | 0 | 0 | 16 | K | 2 |  |  |  | ROZPOCET | 0 | 0 | 0 | 0 | 0 | 1 | 0 | 16 | -639367367
115 | K | 721173746 | Potrubí kanalizační z PE větrací DN 100 | m | 16 | 0 | 0 | CS ÚRS 2019 01 |  |  | základní | 0.454 | 7.264 | 0.00145 | 0.0232 | 0 | 0 | 16 | K | 2 |  |  |  | ROZPOCET | 0 | 0 | 0 | 0 | 0 | 1 | 0 | 16 | 2095321750
116 | K | 721274123 | Přivzdušňovací ventil vnitřní odpadních potrubí DN 100 | kus | 5 | 0 | 0 | CS ÚRS 2019 01 |  |  | základní | 0.113 | 0.565 | 0.00017 | 0.00085 | 0 | 0 | 16 | K | 2 |  |  |  | ROZPOCET | 0 | 0 | 0 | 0 | 0 | 1 | 0 | 16 | -739479596
117 | K | 998721102 | Přesun hmot tonážní pro vnitřní kanalizace v objektech v do 12 m | t | 0.224 | 0 | 0 | CS ÚRS 2019 01 |  |  | základní | 1.523 | 0.34115 | 0 | 0 | 0 | 0 | 16 | K | 2 |  |  |  | ROZPOCET | 0 | 0 | 0 | 0 | 0 | 1 | 0 | 16 | 2079116394
| D | 722 | Zdravotechnika - vnitřní vodovod |  |  |  | 0 | [5 empty] | 135.5526 |  | 0.1941 |  | 0 | 2 | D | 1 |  |  |  | ROZPOCET | [6 empty] | 0
118 | K | 722 R 1 | Sestava hlavního uzávěru vody | ks | 1 | 0 | 0 |  |  |  | základní | 0 | 0 | 0 | 0 | 0 | 0 | 16 | K | 2 |  |  |  | ROZPOCET | 0 | 0 | 0 | 0 | 0 | 1 | 0 | 16 | 82356888
119 | K | 722 R 2 | Oběhové čerpadlo TUV | ks | 1 | 0 | 0 |  |  |  | základní | 0 | 0 | 0 | 0 | 0 | 0 | 16 | K | 2 |  |  |  | ROZPOCET | 0 | 0 | 0 | 0 | 0 | 1 | 0 | 16 | -1145951206
120 | K | 722 R 3 | Stavební přípomoce | ks | 1 | 0 | 0 |  |  |  | základní | 0 | 0 | 0 | 0 | 0 | 0 | 16 | K | 2 |  |  |  | ROZPOCET | 0 | 0 | 0 | 0 | 0 | 1 | 0 | 16 | -1738815098
121 | K | 722140103 | Potrubí vodovodní ocelové z ušlechtilé oceli | m | 30 | 0 | 0 | CS ÚRS 2019 01 |  |  | základní | 0.241 | 7.23 | 0.00091 | 0.0273 | 0 | 0 | 16 | K | 2 |  |  |  | ROZPOCET | 0 | 0 | 0 | 0 | 0 | 1 | 0 | 16 | -1817807040
122 | K | 722173103 | Potrubí vodovodní plastové | m | 265 | 0 | 0 | CS ÚRS 2019 01 |  |  | základní | 0.193 | 51.145 | 0.00022 | 0.0583 | 0 | 0 | 16 | K | 2 |  |  |  | ROZPOCET | 0 | 0 | 0 | 0 | 0 | 1 | 0 | 16 | 1241463553
123 | K | 722181211 | Ochrana vodovodního potrubí přilepenými termoizolačními trubicemi z PE | m | 295 | 0 | 0 | CS ÚRS 2019 01 |  |  | základní | 0.1 | 29.5 | 4e-05 | 0.0118 | 0 | 0 | 16 | K | 2 |  |  |  | ROZPOCET | 0 | 0 | 0 | 0 | 0 | 1 | 0 | 16 | -120100044
124 | K | 722254116 | Hydrantová skříň vnitřní s výzbrojí C 52 polyesterová hadice | soubor | 2 | 0 | 0 | CS ÚRS 2019 01 |  |  | základní | 1.478 | 2.956 | 0.01785 | 0.0357 | 0 | 0 | 16 | K | 2 |  |  |  | ROZPOCET | 0 | 0 | 0 | 0 | 0 | 1 | 0 | 16 | -1484280954
125 | K | 722270102 | Sestava vodoměrová závitová G 1 | soubor | 1 | 0 | 0 | CS ÚRS 2019 01 |  |  | základní | 0.5 | 0.5 | 0.002 | 0.002 | 0 | 0 | 16 | K | 2 |  |  |  | ROZPOCET | 0 | 0 | 0 | 0 | 0 | 1 | 0 | 16 | 1098186394
126 | K | 722290226 | Zkouška těsnosti vodovodního potrubí závitového do DN 50 | m | 295 | 0 | 0 | CS ÚRS 2019 01 |  |  | základní | 0.067 | 19.765 | 0.00019 | 0.05605 | 0 | 0 | 16 | K | 2 |  |  |  | ROZPOCET | 0 | 0 | 0 | 0 | 0 | 1 | 0 | 16 | -1265149217
127 | K | 722290234 | Proplach a dezinfekce vodovodního potrubí do DN 80 | m | 295 | 0 | 0 | CS ÚRS 2019 01 |  |  | základní | 0.082 | 24.19 | 1e-05 | 0.00295 | 0 | 0 | 16 | K | 2 |  |  |  | ROZPOCET | 0 | 0 | 0 | 0 | 0 | 1 | 0 | 16 | 1686607443
128 | K | 998722102 | Přesun hmot tonážní pro vnitřní vodovod v objektech v do 12 m | t | 0.194 | 0 | 0 | CS ÚRS 2019 01 |  |  | základní | 1.374 | 0.26656 | 0 | 0 | 0 | 0 | 16 | K | 2 |  |  |  | ROZPOCET | 0 | 0 | 0 | 0 | 0 | 1 | 0 | 16 | 2063866043
| D | 723 | Zdravotechnika - vnitřní plynovod |  |  |  | 0 | [5 empty] | 3.1454 |  | 0.00871 |  | 0 | 2 | D | 1 |  |  |  | ROZPOCET | [6 empty] | 0
129 | K | 723 R 1 | Nátěr plynového potrubí | m | 13 | 0 | 0 |  |  |  | základní | 0 | 0 | 0 | 0 | 0 | 0 | 16 | K | 2 |  |  |  | ROZPOCET | 0 | 0 | 0 | 0 | 0 | 1 | 0 | 16 | 1170103069
130 | K | 723 R 2 | Stavební přípomoce | ks | 1 | 0 | 0 |  |  |  | základní | 0 | 0 | 0 | 0 | 0 | 0 | 16 | K | 2 |  |  |  | ROZPOCET | 0 | 0 | 0 | 0 | 0 | 1 | 0 | 16 | -2067756377
131 | K | 723181023 | Potrubí měděné včetně armatur | m | 13 | 0 | 0 | CS ÚRS 2019 01 |  |  | základní | 0.241 | 3.133 | 0.00067 | 0.00871 | 0 | 0 | 16 | K | 2 |  |  |  | ROZPOCET | 0 | 0 | 0 | 0 | 0 | 1 | 0 | 16 | 2066795129
132 | K | 998723102 | Přesun hmot tonážní pro vnitřní plynovod v objektech v do 12 m | t | 0.009 | 0 | 0 | CS ÚRS 2019 01 |  |  | základní | 1.379 | 0.012411 | 0 | 0 | 0 | 0 | 16 | K | 2 |  |  |  | ROZPOCET | 0 | 0 | 0 | 0 | 0 | 1 | 0 | 16 | -185893050
| D | 725 | Zdravotechnika - zařizovací předměty |  |  |  | 0 | [5 empty] | 125.8484 |  | 1.6232 |  | 0.12388 | 2 | D | 1 |  |  |  | ROZPOCET | [6 empty] | 0
133 | K | 725 R 1 | Stavební přípomoce | ks | 1 | 0 | 0 |  |  |  | základní | 0 | 0 | 0 | 0 | 0 | 0 | 16 | K | 2 |  |  |  | ROZPOCET | 0 | 0 | 0 | 0 | 0 | 1 | 0 | 16 | 84491906
134 | K | 725110814 | Demontáž klozetu Kombi, odsávací | soubor | 2 | 0 | 0 | CS ÚRS 2019 01 |  |  | základní | 0.465 | 0.93 | 0 | 0 | 0.0342 | 0.0684 | 16 | K | 2 |  |  |  | ROZPOCET | 0 | 0 | 0 | 0 | 0 | 1 | 0 | 16 | -1233316068
135 | K | 725112171 | Kombi klozet s hlubokým splachováním odpad vodorovný | soubor | 12 | 0 | 0 | CS ÚRS 2019 01 |  |  | základní | 1.4 | 16.8 | 0.0232 | 0.2784 | 0 | 0 | 16 | K | 2 |  |  |  | ROZPOCET | 0 | 0 | 0 | 0 | 0 | 1 | 0 | 16 | -892950277
136 | K | 725112173 | Kombi klozeti s hlubokým splachováním zvýšený odpad svislý - invalidní | soubor | 1 | 0 | 0 | CS ÚRS 2019 01 |  |  | základní | 1.4 | 1.4 | 0.02412 | 0.02412 | 0 | 0 | 16 | K | 2 |  |  |  | ROZPOCET | 0 | 0 | 0 | 0 | 0 | 1 | 0 | 16 | 1682760172
137 | K | 725121521 | Pisoárový záchodek automatický s infračerveným senzorem | soubor | 1 | 0 | 0 | CS ÚRS 2019 01 |  |  | základní | 0.5 | 0.5 | 0.01608 | 0.01608 | 0 | 0 | 16 | K | 2 |  |  |  | ROZPOCET | 0 | 0 | 0 | 0 | 0 | 1 | 0 | 16 | -309418228
138 | K | 725210821 | Demontáž umyvadel bez výtokových armatur | soubor | 1 | 0 | 0 | CS ÚRS 2019 01 |  |  | základní | 0.362 | 0.362 | 0 | 0 | 0.01946 | 0.01946 | 16 | K | 2 |  |  |  | ROZPOCET | 0 | 0 | 0 | 0 | 0 | 1 | 0 | 16 | 1442433450
139 | K | 725211617 | Umyvadlo keramické bílé šířky 600 mm s krytem na sifon připevněné na stěnu šrouby | soubor | 15 | 0 | 0 | CS ÚRS 2019 01 |  |  | základní | 1.2 | 18 | 0.02125 | 0.31875 | 0 | 0 | 16 | K | 2 |  |  |  | ROZPOCET | 0 | 0 | 0 | 0 | 0 | 1 | 0 | 16 | 979681609
140 | K | 725220842 | Demontáž van ocelových volně stojících | soubor | 1 | 0 | 0 | CS ÚRS 2019 01 |  |  | základní | 0.403 | 0.403 | 0 | 0 | 0.0329 | 0.0329 | 16 | K | 2 |  |  |  | ROZPOCET | 0 | 0 | 0 | 0 | 0 | 1 | 0 | 16 | 432060889
141 | K | 725222113 | Vana bez armatur výtokových akrylátová se zápachovou uzávěrkou 1500x700 mm | soubor | 2 | 0 | 0 | CS ÚRS 2019 01 |  |  | základní | 2.462 | 4.924 | 0.01799 | 0.03598 | 0 | 0 | 16 | K | 2 |  |  |  | ROZPOCET | 0 | 0 | 0 | 0 | 0 | 1 | 0 | 16 | 1168878630
142 | K | 725241112 | Vanička sprchová akrylátová čtvercová 900x900 mm | soubor | 9 | 0 | 0 | CS ÚRS 2019 01 |  |  | základní | 2.54 | 22.86 | 0.01452 | 0.13068 | 0 | 0 | 16 | K | 2 |  |  |  | ROZPOCET | 0 | 0 | 0 | 0 | 0 | 1 | 0 | 16 | -1357127231
143 | K | 725244103.1 | Zástěna a dveře sprchové rámové se skleněnou výplní tl. 5 mm otvíravé jednokřídlové na vaničku šířky 900 mm | soubor | 9 | 0 | 0 |  |  |  | základní | 2.88 | 25.92 | 0.01937 | 0.17433 | 0 | 0 | 16 | K | 2 |  |  |  | ROZPOCET | 0 | 0 | 0 | 0 | 0 | 1 | 0 | 16 | -1793919093
144 | K | 725291721 | Doplňky zařízení koupelen a záchodů smaltované madlo krakorcové sklopné dl 550 mm | ks | 2 | 0 | 0 | CS ÚRS 2019 01 |  |  | základní | 0.25 | 0.5 | 0.00075 | 0.0015 | 0 | 0 | 512 | K | 2 |  |  |  | ROZPOCET | 0 | 0 | 0 | 0 | 0 | 1 | 0 | 512 | -1931301035
145 | K | 725311121 | Dřez jednoduchý nerezový se zápachovou uzávěrkou s odkapávací plochou 560x480 mm a miskou | soubor | 10 | 0 | 0 | CS ÚRS 2019 01 |  |  | základní | 0.85 | 8.5 | 0.00493 | 0.0493 | 0 | 0 | 16 | K | 2 |  |  |  | ROZPOCET | 0 | 0 | 0 | 0 | 0 | 1 | 0 | 16 | 653491425
146 | K | 725311131 | Dřez dvojitý nerezový se zápachovou uzávěrkou nástavný 900x600 mm | soubor | 1 | 0 | 0 | CS ÚRS 2019 01 |  |  | základní | 0.85 | 0.85 | 0.00983 | 0.00983 | 0 | 0 | 16 | K | 2 |  |  |  | ROZPOCET | 0 | 0 | 0 | 0 | 0 | 1 | 0 | 16 | -1424342536
147 | K | 725331111 | Výlevka bez výtokových armatur keramická se sklopnou plastovou mřížkou 500 mm | soubor | 2 | 0 | 0 | CS ÚRS 2019 01 |  |  | základní | 1.5 | 3 | 0.0147 | 0.0294 | 0 | 0 | 16 | K | 2 |  |  |  | ROZPOCET | 0 | 0 | 0 | 0 | 0 | 1 | 0 | 16 | -2094828534
148 | K | 725532343 | Elektrický ohřívač zásobníkový akumulační stacionární 1 MPa 750 l / 8-19 kW, s výměníkem | soubor | 2 | 0 | 0 | CS ÚRS 2019 01 |  |  | základní | 4.857 | 9.714 | 0.24164 | 0.48328 | 0 | 0 | 16 | K | 2 |  |  |  | ROZPOCET | 0 | 0 | 0 | 0 | 0 | 1 | 0 | 16 | -660045950
149 | K | 725820801 | Demontáž baterie nástěnné do G 3 / 4 | soubor | 2 | 0 | 0 | CS ÚRS 2019 01 |  |  | základní | 0.217 | 0.434 | 0 | 0 | 0.00156 | 0.00312 | 16 | K | 2 |  |  |  | ROZPOCET | 0 | 0 | 0 | 0 | 0 | 1 | 0 | 16 | -1010086432
150 | K | 725821325 | Baterie dřezová stojánková páková s otáčivým kulatým ústím a délkou ramínka 220 mm | soubor | 11 | 0 | 0 | CS ÚRS 2019 01 |  |  | základní | 0.2 | 2.2 | 0.0018 | 0.0198 | 0 | 0 | 16 | K | 2 |  |  |  | ROZPOCET | 0 | 0 | 0 | 0 | 0 | 1 | 0 | 16 | -1042447527
151 | K | 725822612 | Baterie umyvadlová stojánková páková s výpustí | soubor | 15 | 0 | 0 | CS ÚRS 2019 01 |  |  | základní | 0.2 | 3 | 0.00184 | 0.0276 | 0 | 0 | 16 | K | 2 |  |  |  | ROZPOCET | 0 | 0 | 0 | 0 | 0 | 1 | 0 | 16 | 1966987908
152 | K | 725831313 | Baterie vanová nástěnná páková s příslušenstvím a pohyblivým držákem | soubor | 2 | 0 | 0 | CS ÚRS 2019 01 |  |  | základní | 0.4 | 0.8 | 0.00196 | 0.00392 | 0 | 0 | 16 | K | 2 |  |  |  | ROZPOCET | 0 | 0 | 0 | 0 | 0 | 1 | 0 | 16 | 659587592
153 | K | 725841311 | Baterie sprchová nástěnná pákové | soubor | 9 | 0 | 0 | CS ÚRS 2019 01 |  |  | základní | 0.2 | 1.8 | 0.00184 | 0.01656 | 0 | 0 | 16 | K | 2 |  |  |  | ROZPOCET | 0 | 0 | 0 | 0 | 0 | 1 | 0 | 16 | -1011234977
154 | K | 725841311.1 | Baterie sprchová nástěnná pákové - pro výlevku | soubor | 2 | 0 | 0 |  |  |  | základní | 0.2 | 0.4 | 0.00184 | 0.00368 | 0 | 0 | 16 | K | 2 |  |  |  | ROZPOCET | 0 | 0 | 0 | 0 | 0 | 1 | 0 | 16 | -1251366521
155 | K | 998725102 | Přesun hmot tonážní pro zařizovací předměty v objektech v do 12 m | t | 1.622 | 0 | 0 | CS ÚRS 2019 01 |  |  | základní | 1.573 | 2.5514 | 0 | 0 | 0 | 0 | 16 | K | 2 |  |  |  | ROZPOCET | 0 | 0 | 0 | 0 | 0 | 1 | 0 | 16 | -662601173
| D | 731 | Ústřední vytápění - kotelny |  |  |  | 0 | [5 empty] | 7.2248 |  | 0.08055 |  | 0 | 2 | D | 1 |  |  |  | ROZPOCET | [6 empty] | 0
156 | K | 731 R 1 | Stavební přípomoce | ks | 1 | 0 | 0 |  |  |  | základní | 0 | 0 | 0 | 0 | 0 | 0 | 16 | K | 2 |  |  |  | ROZPOCET | 0 | 0 | 0 | 0 | 0 | 1 | 0 | 16 | 1712080304
157 | K | 731 R 2 | Dodávka amontáž solárních kolektorů | m2 | 30 | 0 | 0 |  |  |  | základní | 0 | 0 | 0 | 0 | 0 | 0 | 16 | K | 2 |  |  |  | ROZPOCET | 0 | 0 | 0 | 0 | 0 | 1 | 0 | 16 | 1327086684
158 | K | 7312441xx | Kotel ocelový na plyn kondenzační o výkonu 60 kW pro vytápění, včetně komína, a armatur | soubor | 1 | 0 | 0 |  |  |  | základní | 6.236 | 6.236 | 0.08055 | 0.08055 | 0 | 0 | 16 | K | 2 |  |  |  | ROZPOCET | 0 | 0 | 0 | 0 | 0 | 1 | 0 | 16 | -228215464
159 | K | 998731102 | Přesun hmot tonážní pro kotelny v objektech v do 12 m | t | 0.081 | 0 | 0 | CS ÚRS 2019 01 |  |  | základní | 12.207 | 0.98877 | 0 | 0 | 0 | 0 | 16 | K | 2 |  |  |  | ROZPOCET | 0 | 0 | 0 | 0 | 0 | 1 | 0 | 16 | 425018977
| D | 733 | Ústřední vytápění - rozvodné potrubí |  |  |  | 0 | [5 empty] | 203.8198 |  | 0.22568 |  | 0 | 2 | D | 1 |  |  |  | ROZPOCET | [6 empty] | 0
160 | K | 733222203 | Potrubí měděné | m | 364 | 0 | 0 | CS ÚRS 2019 01 |  |  | základní | 0.42 | 152.88 | 0.00058 | 0.21112 | 0 | 0 | 16 | K | 2 |  |  |  | ROZPOCET | 0 | 0 | 0 | 0 | 0 | 1 | 0 | 16 | 1362149760
| VV |  | 115+186+63 |  | 364 | [13 empty] | VV | 2 | 2 | True | 0 | ROZPOCET
| VV |  | Součet |  | 364 | [13 empty] | VV | 2 | 4 | True | 1 | ROZPOCET
161 | K | 733291101 | Zkouška těsnosti potrubí měděné | m | 364 |  | 0 | CS ÚRS 2019 01 |  |  | základní | 0.038 | 13.832 | 0 | 0 | 0 | 0 | 16 | K | 2 |  |  |  | ROZPOCET | 0 | 0 | 0 | 0 | 0 | 1 | 0 | 16 | 106770617
162 | K | 733811212 | Ochrana potrubí ústředního vytápění termoizolačními trubicemi | m | 364 | 0 | 0 | CS ÚRS 2019 01 |  |  | základní | 0.1 | 36.4 | 4e-05 | 0.01456 | 0 | 0 | 16 | K | 2 |  |  |  | ROZPOCET | 0 | 0 | 0 | 0 | 0 | 1 | 0 | 16 | -1995387170
163 | K | 998733102 | Přesun hmot tonážní pro rozvody potrubí v objektech v do 12 m | t | 0.226 | 0 | 0 | CS ÚRS 2019 01 |  |  | základní | 3.132 | 0.70783 | 0 | 0 | 0 | 0 | 16 | K | 2 |  |  |  | ROZPOCET | 0 | 0 | 0 | 0 | 0 | 1 | 0 | 16 | 1495202088
| D | 734 | Ústřední vytápění - armatury |  |  |  | 0 | [5 empty] | 10.4091 |  | 0.0224 |  | 0 | 2 | D | 1 |  |  |  | ROZPOCET | [6 empty] | 0
164 | K | 734221545 | Ventil závitový termostatický | kus | 56 | 0 | 0 | CS ÚRS 2019 01 |  |  | základní | 0.15 | 8.4 | 0.00026 | 0.01456 | 0 | 0 | 16 | K | 2 |  |  |  | ROZPOCET | 0 | 0 | 0 | 0 | 0 | 1 | 0 | 16 | -552010002
| VV |  | 44+12 |  | 56 | [13 empty] | VV | 2 | 2 | True | 0 | ROZPOCET
| VV |  | Součet |  | 56 | [13 empty] | VV | 2 | 4 | True | 1 | ROZPOCET
165 | K | 734221682 | Termostatická hlavice kapalinová | kus | 56 | 0 | 0 | CS ÚRS 2019 01 |  |  | základní | 0.035 | 1.96 | 0.00014 | 0.00784 | 0 | 0 | 16 | K | 2 |  |  |  | ROZPOCET | 0 | 0 | 0 | 0 | 0 | 1 | 0 | 16 | -707441654
166 | K | 998734102 | Přesun hmot tonážní pro armatury v objektech v do 12 m | t | 0.022 | 0 | 0 | CS ÚRS 2019 01 |  |  | základní | 2.232 | 0.049104 | 0 | 0 | 0 | 0 | 16 | K | 2 |  |  |  | ROZPOCET | 0 | 0 | 0 | 0 | 0 | 1 | 0 | 16 | -645376541
| D | 735 | Ústřední vytápění - otopná tělesa |  |  |  | 0 | [5 empty] | 20.499 |  | 1.7308 |  | 0 | 2 | D | 1 |  |  |  | ROZPOCET | [6 empty] | 0
167 | K | 735151360 | Otopné těleso panelové | kus | 44 | 0 | 0 | CS ÚRS 2019 01 |  |  | základní | 0.29 | 12.76 | 0.0323 | 1.4212 | 0 | 0 | 16 | K | 2 |  |  |  | ROZPOCET | 0 | 0 | 0 | 0 | 0 | 1 | 0 | 16 | -956638973
| VV |  | 20+12+2+9+1 |  | 44 | [13 empty] | VV | 2 | 2 | True | 0 | ROZPOCET
| VV |  | Součet |  | 44 | [13 empty] | VV | 2 | 4 | True | 1 | ROZPOCET
168 | K | 735164252 | Otopné těleso trubkové | kus | 12 | 0 | 0 | CS ÚRS 2019 01 |  |  | základní | 0.254 | 3.048 | 0.0258 | 0.3096 | 0 | 0 | 16 | K | 2 |  |  |  | ROZPOCET | 0 | 0 | 0 | 0 | 0 | 1 | 0 | 16 | 136389400
169 | K | 998735102 | Přesun hmot tonážní pro otopná tělesa v objektech v do 12 m | t | 1.731 | 0 | 0 | CS ÚRS 2019 01 |  |  | základní | 2.71 | 4.691 | 0 | 0 | 0 | 0 | 16 | K | 2 |  |  |  | ROZPOCET | 0 | 0 | 0 | 0 | 0 | 1 | 0 | 16 | 317362972
| D | 741 | Elektroinstalace - silnoproud |  |  |  | 0 | [5 empty] | 323.3632 |  | 1.003 |  | 0 | 2 | D | 1 |  |  |  | ROZPOCET | [6 empty] | 0
170 | K | 741 R 1 | Dodávka a montáž domovního rozvaděče, včetně jištění | ks | 12 | 0 | 0 |  |  |  | základní | 0 | 0 | 0 | 0 | 0 | 0 | 16 | K | 2 |  |  |  | ROZPOCET | 0 | 0 | 0 | 0 | 0 | 1 | 0 | 16 | -1956990484
171 | K | 741 R 2 | Stavební přípomoce | ks | 1 | 0 | 0 |  |  |  | základní | 0 | 0 | 0 | 0 | 0 | 0 | 16 | K | 2 |  |  |  | ROZPOCET | 0 | 0 | 0 | 0 | 0 | 1 | 0 | 16 | 293592864
172 | K | 741120001 | Montáž vodič Cu izolovaný plný a laněný žíla 0,35-6 mm2 pod omítku (CY) | m | 785 | 0 | 0 | CS ÚRS 2019 01 |  |  | základní | 0.07 | 54.95 | 0 | 0 | 0 | 0 | 16 | K | 2 |  |  |  | ROZPOCET | 0 | 0 | 0 | 0 | 0 | 1 | 0 | 16 | -1446240458
| VV |  | 445+340 |  | 785 | [13 empty] | VV | 2 | 2 | True | 0 | ROZPOCET
| VV |  | Součet |  | 785 | [13 empty] | VV | 2 | 4 | True | 1 | ROZPOCET
173 | M | 34141354 | vodič ohebný s Cu jádrem propojovací pro 450/750V 1,50mm2 | m | 445 | 0 | 0 | CS ÚRS 2019 01 |  |  | základní | 0 | 0 | 2e-05 | 0.0089 | 0 | 0 | 32 | M | 2 |  |  |  | ROZPOCET | 0 | 0 | 0 | 0 | 0 | 1 | 0 | 16 | 14138107
174 | M | 34141355 | vodič ohebný s Cu jádrem propojovací pro 450/750V 2,50mm2 | m | 340 | 0 | 0 | CS ÚRS 2019 01 |  |  | základní | 0 | 0 | 4e-05 | 0.0136 | 0 | 0 | 32 | M | 2 |  |  |  | ROZPOCET | 0 | 0 | 0 | 0 | 0 | 1 | 0 | 16 | 1463550851
175 | K | 741310001 | Montáž vypínač nástěnný 1-jednopólový prostředí normální | kus | 31 | 0 | 0 | CS ÚRS 2019 01 |  |  | základní | 0.306 | 9.486 | 0 | 0 | 0 | 0 | 16 | K | 2 |  |  |  | ROZPOCET | 0 | 0 | 0 | 0 | 0 | 1 | 0 | 16 | -1722318426
176 | M | 34535515 | spínač jednopólový 10A bílý, slonová kost | kus | 31 | 0 | 0 | CS ÚRS 2019 01 |  |  | základní | 0 | 0 | 5e-05 | 0.00155 | 0 | 0 | 32 | M | 2 |  |  |  | ROZPOCET | 0 | 0 | 0 | 0 | 0 | 1 | 0 | 16 | -450302447
177 | K | 741310003 | Montáž vypínač nástěnný vícepólový prostředí normální | kus | 56 | 0 | 0 | CS ÚRS 2019 01 |  |  | základní | 0.348 | 19.488 | 0 | 0 | 0 | 0 | 16 | K | 2 |  |  |  | ROZPOCET | 0 | 0 | 0 | 0 | 0 | 1 | 0 | 16 | -1557229307
178 | M | 34535575 | spínač střídavý 10A bílý, slonová kost | kus | 56 | 0 | 0 | CS ÚRS 2019 01 |  |  | základní | 0 | 0 | 5e-05 | 0.0028 | 0 | 0 | 32 | M | 2 |  |  |  | ROZPOCET | 0 | 0 | 0 | 0 | 0 | 1 | 0 | 16 | 284720089
179 | K | 741313001 | Montáž zásuvka bezšroubové připojení 2P+PE se zapojením vodičů | kus | 111 | 0 | 0 | CS ÚRS 2019 01 |  |  | základní | 0.249 | 27.639 | 0 | 0 | 0 | 0 | 4 | K | 2 |  |  |  | ROZPOCET | 0 | 0 | 0 | 0 | 0 | 1 | 0 | 4 | 1465495868
| VV |  | 90 |  | 90 | [13 empty] | VV | 2 | 2 | True | 0 | ROZPOCET
| VV |  | "TV" 21 |  | 21 | [13 empty] | VV | 2 | 2 | True | 0 | ROZPOCET
| VV |  | Součet |  | 111 | [13 empty] | VV | 2 | 4 | True | 1 | ROZPOCET
180 | M | 34555103 | zásuvka 1násobná 16A bílý, slonová kost | kus | 90 | 0 | 0 | CS ÚRS 2019 01 |  |  | základní | 0 | 0 | 6e-05 | 0.0054 | 0 | 0 | 8 | M | 2 |  |  |  | ROZPOCET | 0 | 0 | 0 | 0 | 0 | 1 | 0 | 4 | 867364402
181 | M | 37451121 | zásuvka tv+r bílá | kus | 21 | 0 | 0 | CS ÚRS 2019 01 |  |  | základní | 0 | 0 | 6e-05 | 0.00126 | 0 | 0 | 8 | M | 2 |  |  |  | ROZPOCET | 0 | 0 | 0 | 0 | 0 | 1 | 0 | 4 | -889168436
182 | K | 741371004 | Montáž svítidlo zářivkové bytové stropní přisazené 2 zdroje s krytem | kus | 86 | 0 | 0 | CS ÚRS 2019 01 |  |  | základní | 0.864 | 74.304 | 0 | 0 | 0 | 0 | 16 | K | 2 |  |  |  | ROZPOCET | 0 | 0 | 0 | 0 | 0 | 1 | 0 | 16 | 1241837478
183 | M | 34814411 | svítidlo zářivkové stropní nepřímé, mřížka lamelová, elektronický předřadník, 2x36W | kus | 86 | 0 | 0 | CS ÚRS 2019 01 |  |  | základní | 0 | 0 | 0.0084 | 0.7224 | 0 | 0 | 32 | M | 2 |  |  |  | ROZPOCET | 0 | 0 | 0 | 0 | 0 | 1 | 0 | 16 | -1677622575
184 | K | 741371031 | Montáž svítidlo nástěnné přisazené | kus | 33 | 0 | 0 | CS ÚRS 2019 01 |  |  | základní | 0.674 | 22.242 | 0 | 0 | 0 | 0 | 16 | K | 2 |  |  |  | ROZPOCET | 0 | 0 | 0 | 0 | 0 | 1 | 0 | 16 | -978903146
185 | M | 34812112.1 | svítidlo nástěnné | kus | 31 | 0 | 0 |  |  |  | základní | 0 | 0 | 0.0026 | 0.0806 | 0 | 0 | 32 | M | 2 |  |  |  | ROZPOCET | 0 | 0 | 0 | 0 | 0 | 1 | 0 | 16 | 2119505440
186 | M | 34812111.1 | svítidlo nástěnné s pohybovým čidlem | kus | 2 | 0 | 0 |  |  |  | základní | 0 | 0 | 0.0026 | 0.0052 | 0 | 0 | 32 | M | 2 |  |  |  | ROZPOCET | 0 | 0 | 0 | 0 | 0 | 1 | 0 | 16 | -1319970828
187 | K | 741420001 | Montáž drát nebo lano hromosvodné svodové D do 10 mm s podpěrou, včetně svorek | m | 140 | 0 | 0 | CS ÚRS 2019 01 |  |  | základní | 0.497 | 69.58 | 0 | 0 | 0 | 0 | 16 | K | 2 |  |  |  | ROZPOCET | 0 | 0 | 0 | 0 | 0 | 1 | 0 | 16 | -1121773843
| VV |  | 60+50+30 |  | 140 | [13 empty] | VV | 2 | 2 | True | 0 | ROZPOCET
| VV |  | Součet |  | 140 | [13 empty] | VV | 2 | 4 | True | 1 | ROZPOCET
188 | M | 35441073 | drát D 10mm FeZn | kg | 44.8 | 0 | 0 | CS ÚRS 2019 01 |  |  | základní | 0 | 0 | 0.001 | 0.0448 | 0 | 0 | 32 | M | 2 |  |  |  | ROZPOCET | 0 | 0 | 0 | 0 | 0 | 1 | 0 | 16 | -322412336
| VV |  | 140*0,32 |  | 44.8 | [13 empty] | VV | 2 | 2 | True | 0 | ROZPOCET
| VV |  | Součet |  | 44.8 | [13 empty] | VV | 2 | 4 | True | 1 | ROZPOCET
189 | K | 741420021 | Montáž svorka hromosvodná se 2 šrouby - zkušební | kus | 5 | 0 | 0 | CS ÚRS 2019 01 |  |  | základní | 0.252 | 1.26 | 0 | 0 | 0 | 0 | 16 | K | 2 |  |  |  | ROZPOCET | 0 | 0 | 0 | 0 | 0 | 1 | 0 | 16 | 1668479565
190 | M | 35442035 | svorka uzemnění zkušební | kus | 5 | 0 | 0 | CS ÚRS 2019 01 |  |  | základní | 0 | 0 | 0.0001 | 0.0005 | 0 | 0 | 32 | M | 2 |  |  |  | ROZPOCET | 0 | 0 | 0 | 0 | 0 | 1 | 0 | 16 | -1290671813
191 | K | 741420051 | Montáž vedení hromosvodné-úhelník nebo trubka s držáky do zdiva | kus | 5 | 0 | 0 | CS ÚRS 2019 01 |  |  | základní | 0.871 | 4.355 | 0 | 0 | 0 | 0 | 16 | K | 2 |  |  |  | ROZPOCET | 0 | 0 | 0 | 0 | 0 | 1 | 0 | 16 | -1823821520
192 | M | 35441830 | úhelník ochranný na ochranu svodu - 1700 mm, FeZn | kus | 5 | 0 | 0 | CS ÚRS 2019 01 |  |  | základní | 0 | 0 | 0.0042 | 0.021 | 0 | 0 | 32 | M | 2 |  |  |  | ROZPOCET | 0 | 0 | 0 | 0 | 0 | 1 | 0 | 16 | 1285765856
193 | K | 741430004 | Montáž tyč jímací délky do 3 m na střešní hřeben | kus | 5 | 0 | 0 | CS ÚRS 2019 01 |  |  | základní | 1.773 | 8.865 | 0 | 0 | 0 | 0 | 16 | K | 2 |  |  |  | ROZPOCET | 0 | 0 | 0 | 0 | 0 | 1 | 0 | 16 | -1584264830
194 | M | 35441050 | tyč jímací s kovaným hrotem 1000 mm FeZn | kus | 5 | 0 | 0 | CS ÚRS 2019 01 |  |  | základní | 0 | 0 | 0.002 | 0.01 | 0 | 0 | 32 | M | 2 |  |  |  | ROZPOCET | 0 | 0 | 0 | 0 | 0 | 1 | 0 | 16 | 1237579566
195 | K | 741440002 | Montáž deska zemnicí 1000x500 mm | kus | 5 | 0 | 0 | CS ÚRS 2019 01 |  |  | základní | 0.793 | 3.965 | 0 | 0 | 0 | 0 | 16 | K | 2 |  |  |  | ROZPOCET | 0 | 0 | 0 | 0 | 0 | 1 | 0 | 16 | -1140214595
196 | M | 35442060 | deska zemnící s příložkami 1000x500mm | kus | 5 | 0 | 0 | CS ÚRS 2019 01 |  |  | základní | 0 | 0 | 0.017 | 0.085 | 0 | 0 | 32 | M | 2 |  |  |  | ROZPOCET | 0 | 0 | 0 | 0 | 0 | 1 | 0 | 16 | 1502944966
197 | K | 741810001 | Celková prohlídka elektrického rozvodu a zařízení do 100 000,- Kč | kus | 1 | 0 | 0 | CS ÚRS 2019 01 |  |  | základní | 12.398 | 12.398 | 0 | 0 | 0 | 0 | 16 | K | 2 |  |  |  | ROZPOCET | 0 | 0 | 0 | 0 | 0 | 1 | 0 | 16 | -1967364892
198 | K | 741820001 | Měření zemních odporů | kpl | 1 | 0 | 0 | CS ÚRS 2019 01 |  |  | základní | 6.405 | 6.405 | 0 | 0 | 0 | 0 | 16 | K | 2 |  |  |  | ROZPOCET | 0 | 0 | 0 | 0 | 0 | 1 | 0 | 16 | 1821153193
199 | K | 998741101 | Přesun hmot tonážní pro silnoproud v objektech | t | 0.996 | 0 | 0 | CS ÚRS 2019 01 |  |  | základní | 8.46 | 8.4262 | 0 | 0 | 0 | 0 | 16 | K | 2 |  |  |  | ROZPOCET | 0 | 0 | 0 | 0 | 0 | 1 | 0 | 16 | -375251917
| D | 762 | Konstrukce tesařské |  |  |  | 0 | [5 empty] | 694.9173 |  | 12.6738 |  | 16.0801 | 2 | D | 1 |  |  |  | ROZPOCET | [6 empty] | 0
200 | K | 762 R 1 | Ometení stávajícího krovu | hod | 16 | 0 | 0 |  |  |  | základní | 0 | 0 | 0 | 0 | 0 | 0 | 16 | K | 2 |  |  |  | ROZPOCET | 0 | 0 | 0 | 0 | 0 | 1 | 0 | 16 | 955426519
201 | K | 762 R 2 | Kotvení pozednice do věnce | ks | 85 | 0 | 0 |  |  |  | základní | 0 | 0 | 0 | 0 | 0 | 0 | 16 | K | 2 |  |  |  | ROZPOCET | 0 | 0 | 0 | 0 | 0 | 1 | 0 | 16 | 1174438727
202 | K | 762083121 | Impregnace řeziva proti dřevokaznému hmyzu, houbám a plísním | m3 | 10.194 | 0 | 0 | CS ÚRS 2019 01 |  |  | základní | 1.56 | 15.9026 | 0.00108 | 0.01101 | 0 | 0 | 16 | K | 2 |  |  |  | ROZPOCET | 0 | 0 | 0 | 0 | 0 | 1 | 0 | 16 | 923020634
| VV |  | 5,169+4,407+0,618 |  | 10.194 | [13 empty] | VV | 2 | 2 | True | 0 | ROZPOCET
| VV |  | Součet |  | 10.194 | [13 empty] | VV | 2 | 4 | True | 1 | ROZPOCET
203 | K | 762331812 | Demontáž vázaných kcí krovů z hranolů | m | 308.16 | 0 | 0 | CS ÚRS 2019 01 |  |  | základní | 0.14 | 43.1424 | 0 | 0 | 0.014 | 4.3142 | 16 | K | 2 |  |  |  | ROZPOCET | 0 | 0 | 0 | 0 | 0 | 1 | 0 | 16 | 2030071530
| VV |  | 10*2*7,55 |  | 151 | [13 empty] | VV | 2 | 2 | True | 0 | ROZPOCET
| VV |  | 4*9,25 |  | 37 | [13 empty] | VV | 2 | 2 | True | 0 | ROZPOCET
| VV |  | 3*4,42 |  | 13.26 | [13 empty] | VV | 2 | 2 | True | 0 | ROZPOCET
| VV |  | 2*3*3,95 |  | 23.7 | [13 empty] | VV | 2 | 2 | True | 0 | ROZPOCET
| VV |  | 3*4*2,45 |  | 29.4 | [13 empty] | VV | 2 | 2 | True | 0 | ROZPOCET
| VV |  | Mezisoučet |  | 254.36 | [13 empty] | VV | 2 | 3 | True | 0 | ROZPOCET
| VV |  | 2*8 |  | 16 | [13 empty] | VV | 2 | 2 | True | 0 | ROZPOCET
| VV |  | 9*4,2 |  | 37.8 | [13 empty] | VV | 2 | 2 | True | 0 | ROZPOCET
| VV |  | Součet |  | 308.16 | [13 empty] | VV | 2 | 4 | True | 1 | ROZPOCET
204 | K | 762332131 | Montáž vázaných kcí krovů pravidelných z hraněného řeziva průřezové plochy do 120 cm2 - navýšení krokví fošnami | m | 667.8 | 0 | 0 | CS ÚRS 2019 01 |  |  | základní | 0.354 | 236.4012 | 0 | 0 | 0 | 0 | 16 | K | 2 |  |  |  | ROZPOCET | 0 | 0 | 0 | 0 | 0 | 1 | 0 | 16 | 859072447
| VV |  | 45*2*7,42 |  | 667.8 | [13 empty] | VV | 2 | 2 | True | 0 | ROZPOCET
| VV |  | Součet |  | 667.8 | [13 empty] | VV | 2 | 4 | True | 1 | ROZPOCET
205 | M | 60511054 | řezivo jehličnaté boční omítané š do 200mm tl do 100mm dl 6m | m3 | 4.407 | 0 | 0 | CS ÚRS 2019 01 |  |  | základní | 0 | 0 | 0.55 | 2.4239 | 0 | 0 | 32 | M | 2 |  |  |  | ROZPOCET | 0 | 0 | 0 | 0 | 0 | 1 | 0 | 16 | 847986904
| VV |  | 45*2*7,42*0,1*0,06*1,1 |  | 4.407 | [13 empty] | VV | 2 | 2 | True | 0 | ROZPOCET
| VV |  | Součet |  | 4.407 | [13 empty] | VV | 2 | 4 | True | 1 | ROZPOCET
206 | K | 762332132 | Montáž vázaných kcí krovů pravidelných z hraněného řeziva průřezové plochy do 224 cm2 | m | 292.14 | 0 | 0 | CS ÚRS 2019 01 |  |  | základní | 0.454 | 132.6316 | 0 | 0 | 0 | 0 | 4 | K | 2 |  |  |  | ROZPOCET | 0 | 0 | 0 | 0 | 0 | 1 | 0 | 4 | -1126412393
| VV |  | 10*2*7,55 |  | 151 | [13 empty] | VV | 2 | 2 | True | 0 | ROZPOCET
| VV |  | 4*8,94 |  | 35.76 | [13 empty] | VV | 2 | 2 | True | 0 | ROZPOCET
| VV |  | 2*9,62 |  | 19.24 | [13 empty] | VV | 2 | 2 | True | 0 | ROZPOCET
| VV |  | 2*4,67 |  | 9.34 | [13 empty] | VV | 2 | 2 | True | 0 | ROZPOCET
| VV |  | 2*2*3,95 |  | 15.8 | [13 empty] | VV | 2 | 2 | True | 0 | ROZPOCET
| VV |  | 2*4*1,95 |  | 15.6 | [13 empty] | VV | 2 | 2 | True | 0 | ROZPOCET
| VV |  | 2*4*0,8 |  | 6.4 | [13 empty] | VV | 2 | 2 | True | 0 | ROZPOCET
| VV |  | Mezisoučet |  | 253.14 | [13 empty] | VV | 2 | 3 | True | 0 | ROZPOCET
| VV |  | "vikýře" 4*3*3,25 |  | 39 | [13 empty] | VV | 2 | 2 | True | 0 | ROZPOCET
| VV |  | Součet |  | 292.14 | [13 empty] | VV | 2 | 4 | True | 1 | ROZPOCET
207 | M | 60512130 | hranol stavební řezivo průřezu do 224cm2 do dl 6m | m3 | 5.787 | 0 | 0 | CS ÚRS 2019 01 |  |  | základní | 0 | 0 | 0.55 | 3.1829 | 0 | 0 | 8 | M | 2 |  |  |  | ROZPOCET | 0 | 0 | 0 | 0 | 0 | 1 | 0 | 4 | 1488130945
| VV |  | 10*2*7,55*0,14*0,10*1,05 |  | 2.22 | [13 empty] | VV | 2 | 2 | True | 0 | ROZPOCET
| VV |  | 4*8,94*0,16*0,16*1,05 |  | 0.961 | [13 empty] | VV | 2 | 2 | True | 0 | ROZPOCET
| VV |  | 2*9,62*0,18*0,24*1,05 |  | 0.873 | [13 empty] | VV | 2 | 2 | True | 0 | ROZPOCET
| VV |  | 2*4,67*0,16*0,16*1,05 |  | 0.251 | [13 empty] | VV | 2 | 2 | True | 0 | ROZPOCET
| VV |  | 2*2*3,95*0,2*0,16*1,05 |  | 0.531 | [13 empty] | VV | 2 | 2 | True | 0 | ROZPOCET
| VV |  | 2*4*1,95*0,12*0,12*1,05 |  | 0.236 | [13 empty] | VV | 2 | 2 | True | 0 | ROZPOCET
| VV |  | 2*4*0,8*0,12*0,12*1,05 |  | 0.097 | [13 empty] | VV | 2 | 2 | True | 0 | ROZPOCET
| VV |  | 4*3*3,25*0,24*0,06*1,1 |  | 0.618 | [13 empty] | VV | 2 | 2 | True | 0 | ROZPOCET
| VV |  | Součet |  | 5.787 | [13 empty] | VV | 2 | 4 | True | 1 | ROZPOCET
208 | K | 762342214 | Montáž laťování na střechách jednoduchých sklonu do 60° osové vzdálenosti do 360 mm | m2 | 915.815 | 0 | 0 | CS ÚRS 2019 01 |  |  | základní | 0.135 | 123.635 | 0 | 0 | 0 | 0 | 16 | K | 2 |  |  |  | ROZPOCET | 0 | 0 | 0 | 0 | 0 | 1 | 0 | 16 | -56320062
209 | M | 60514114 | řezivo jehličnaté lať impregnovaná dl 4 m | m3 | 8.486 | 0 | 0 | CS ÚRS 2019 01 |  |  | základní | 0 | 0 | 0.55 | 4.6673 | 0 | 0 | 32 | M | 2 |  |  |  | ROZPOCET | 0 | 0 | 0 | 0 | 0 | 1 | 0 | 16 | -1568007352
| VV |  | 53*60,65*0,06*0,04*1,1 |  | 8.486 | [13 empty] | VV | 2 | 2 | True | 0 | ROZPOCET
| VV |  | Součet |  | 8.486 | [13 empty] | VV | 2 | 4 | True | 1 | ROZPOCET
210 | K | 762342441 | Montáž lišt trojúhelníkových nebo kontralatí na střechách sklonu do 60° | m | 890.9 | 0 | 0 | CS ÚRS 2019 01 |  |  | základní | 0.03 | 26.727 | 0 | 0 | 0 | 0 | 16 | K | 2 |  |  |  | ROZPOCET | 0 | 0 | 0 | 0 | 0 | 1 | 0 | 16 | -1704145839
| VV |  | 59*2*7,55 |  | 890.9 | [13 empty] | VV | 2 | 2 | True | 0 | ROZPOCET
| VV |  | Součet |  | 890.9 | [13 empty] | VV | 2 | 4 | True | 1 | ROZPOCET
211 | M | 60514114 | řezivo jehličnaté lať impregnovaná dl 4 m | m3 | 2.352 | 0 | 0 | CS ÚRS 2019 01 |  |  | základní | 0 | 0 | 0.55 | 1.2936 | 0 | 0 | 32 | M | 2 |  |  |  | ROZPOCET | 0 | 0 | 0 | 0 | 0 | 1 | 0 | 16 | 1140048615
| VV |  | 890,9*0,06*0,04*1,1 |  | 2.352 | [13 empty] | VV | 2 | 2 | True | 0 | ROZPOCET
| VV |  | Součet |  | 2.352 | [13 empty] | VV | 2 | 4 | True | 1 | ROZPOCET
212 | K | 762342812 | Demontáž laťování střech z latí osové vzdálenosti do 0,50 m | m2 | 947.415 | 0 | 0 | CS ÚRS 2019 01 |  |  | základní | 0.05 | 47.3708 | 0 | 0 | 0.005 | 4.7371 | 16 | K | 2 |  |  |  | ROZPOCET | 0 | 0 | 0 | 0 | 0 | 1 | 0 | 16 | -266860642
| VV |  | 915,815 |  | 915.815 | [13 empty] | VV | 2 | 2 | True | 0 | ROZPOCET
| VV |  | 8,0*3,95 |  | 31.6 | [13 empty] | VV | 2 | 2 | True | 0 | ROZPOCET
| VV |  | Součet |  | 947.415 | [13 empty] | VV | 2 | 4 | True | 1 | ROZPOCET
213 | K | 762395000 | Spojovací prostředky krovů, bednění, laťování, nadstřešních konstrukcí | m3 | 21.032 | 0 | 0 | CS ÚRS 2019 01 |  |  | základní | 0 | 0 | 0.02337 | 0.49152 | 0 | 0 | 16 | K | 2 |  |  |  | ROZPOCET | 0 | 0 | 0 | 0 | 0 | 1 | 0 | 16 | -1591185177
| VV |  | 5,169+4,407+0,618+8,486+2,352 |  | 21.032 | [13 empty] | VV | 2 | 2 | True | 0 | ROZPOCET
| VV |  | Součet |  | 21.032 | [13 empty] | VV | 2 | 4 | True | 1 | ROZPOCET
214 | K | 762810027 | Záklop stropů z desek OSB tl 25 mm na pero a drážku šroubovaných na trámy | m2 | 38.4 | 0 | 0 | CS ÚRS 2019 01 |  |  | základní | 0.288 | 11.0592 | 0.01572 | 0.60365 | 0 | 0 | 16 | K | 2 |  |  |  | ROZPOCET | 0 | 0 | 0 | 0 | 0 | 1 | 0 | 16 | 410091780
215 | K | 762811811 | Demontáž záklopů stropů z hrubých prken tl do 32 mm | m2 | 330.27 | 0 | 0 | CS ÚRS 2019 01 |  |  | základní | 0.08 | 26.4216 | 0 | 0 | 0.014 | 4.6238 | 16 | K | 2 |  |  |  | ROZPOCET | 0 | 0 | 0 | 0 | 0 | 1 | 0 | 16 | 1794790543
| VV |  | 8,84*9,62 |  | 85.041 | [13 empty] | VV | 2 | 2 | True | 0 | ROZPOCET
| VV |  | 12,02*1,81 |  | 21.756 | [13 empty] | VV | 2 | 2 | True | 0 | ROZPOCET
| VV |  | 9,62*23,23 |  | 223.473 | [13 empty] | VV | 2 | 2 | True | 0 | ROZPOCET
| VV |  | Součet |  | 330.27 | [13 empty] | VV | 2 | 4 | True | 1 | ROZPOCET
216 | K | 762822830 | Demontáž stropních trámů z hraněného řeziva průřezové plochy do 450 cm2 | m | 96.2 | 0 | 0 | CS ÚRS 2019 01 |  |  | základní | 0.156 | 15.0072 | 0 | 0 | 0.025 | 2.405 | 4 | K | 2 |  |  |  | ROZPOCET | 0 | 0 | 0 | 0 | 0 | 1 | 0 | 4 | 833422751
| VV |  | 10*9,62 |  | 96.2 | [13 empty] | VV | 2 | 2 | True | 0 | ROZPOCET
| VV |  | Součet |  | 96.2 | [13 empty] | VV | 2 | 4 | True | 1 | ROZPOCET
217 | K | 998762102 | Přesun hmot tonážní pro kce tesařské v objektech v do 12 m | t | 9.491 | 0 | 0 | CS ÚRS 2019 01 |  |  | základní | 1.751 | 16.6187 | 0 | 0 | 0 | 0 | 16 | K | 2 |  |  |  | ROZPOCET | 0 | 0 | 0 | 0 | 0 | 1 | 0 | 16 | -1984733857
| D | 763 | Konstrukce suché výstavby |  |  |  | 0 | [5 empty] | 1493.0144 |  | 31.9124 |  | 0 | 2 | D | 1 |  |  |  | ROZPOCET | [6 empty] | 0
218 | K | 763131411 | SDK podhled desky 1xA 12,5 bez TI dvouvrstvá spodní kce profil CD+UD | m2 | 703.731 | 0 | 0 | CS ÚRS 2019 01 |  |  | základní | 0.968 | 681.2116 | 0.01223 | 8.6066 | 0 | 0 | 16 | K | 2 |  |  |  | ROZPOCET | 0 | 0 | 0 | 0 | 0 | 1 | 0 | 16 | -1087936926
| VV |  | "šikmý podhled" 2*3,2*60,65 |  | 388.16 | [13 empty] | VV | 2 | 2 | True | 0 | ROZPOCET
| VV |  | "rovný podhled"60,65*4,57 |  | 277.171 | [13 empty] | VV | 2 | 2 | True | 0 | ROZPOCET
| VV |  | "vikýře" 38,4 |  | 38.4 | [13 empty] | VV | 2 | 2 | True | 0 | ROZPOCET
| VV |  | Součet |  | 703.731 | [13 empty] | VV | 2 | 4 | True | 1 | ROZPOCET
219 | K | 763131752 | Montáž jedné vrstvy tepelné izolace do SDK podhledu | m2 | 1407.462 | 0 | 0 | CS ÚRS 2019 01 |  |  | základní | 0.11 | 154.8208 | 0 | 0 | 0 | 0 | 16 | K | 2 |  |  |  | ROZPOCET | 0 | 0 | 0 | 0 | 0 | 1 | 0 | 16 | -483611324
| VV |  | 388,16*2 |  | 776.32 | [13 empty] | VV | 2 | 2 | True | 0 | ROZPOCET
| VV |  | 2*277,171 |  | 554.342 | [13 empty] | VV | 2 | 2 | True | 0 | ROZPOCET
| VV |  | 2*38,4 |  | 76.8 | [13 empty] | VV | 2 | 2 | True | 0 | ROZPOCET
| VV |  | Součet |  | 1407.462 | [13 empty] | VV | 2 | 4 | True | 1 | ROZPOCET
220 | M | 63152186 | pás tepelně izolační suchá výstavba λ=0,042 tl 120mm | m2 | 1435.611 | 0 | 0 | CS ÚRS 2019 01 |  |  | základní | 0 | 0 | 0.0024 | 3.4455 | 0 | 0 | 32 | M | 2 |  |  |  | ROZPOCET | 0 | 0 | 0 | 0 | 0 | 1 | 0 | 16 | -1913247226
| VV |  | 1407,462*1,02 'Přepočtené koeficientem množství |  | 1435.611 | [13 empty] | VV | 2 | 2 | False | 1 | ROZPOCET
221 | K | 771591223 | Izolace podlah celoplošně lepená proti kročejovému hluku | m2 | 481.009 | 0 | 0 | CS ÚRS 2019 01 |  |  | základní | 0.125 | 60.1261 | 0.0041 | 1.9721 | 0 | 0 | 16 | K | 2 |  |  |  | ROZPOCET | 0 | 0 | 0 | 0 | 0 | 1 | 0 | 16 | -1832019334
| VV |  | 48,488+65,771+258,99+107,76 |  | 481.009 | [13 empty] | VV | 2 | 2 | True | 0 | ROZPOCET
| VV |  | Součet |  | 481.009 | [13 empty] | VV | 2 | 4 | True | 1 | ROZPOCET
222 | K | 763131412 | SDK podhled desky 1xA 12,5 TI 100 mm dvouvrstvá spodní kce profil CD+UD | m2 | 114.259 | 0 | 0 | CS ÚRS 2019 01 |  |  | základní | 1.04 | 118.8294 | 0.0158 | 1.8053 | 0 | 0 | 16 | K | 2 |  |  |  | ROZPOCET | 0 | 0 | 0 | 0 | 0 | 1 | 0 | 16 | 1004569152
| VV |  | 5,8*8,36 |  | 48.488 | [13 empty] | VV | 2 | 2 | True | 0 | ROZPOCET
| VV |  | Mezisoučet |  | 48.488 | [13 empty] | VV | 2 | 3 | True | 0 | ROZPOCET
| VV |  | 5,25*5,82 |  | 30.555 | [13 empty] | VV | 2 | 2 | True | 0 | ROZPOCET
| VV |  | 9,05*1,92 |  | 17.376 | [13 empty] | VV | 2 | 2 | True | 0 | ROZPOCET
| VV |  | 9,01*1,98 |  | 17.84 | [13 empty] | VV | 2 | 2 | True | 0 | ROZPOCET
| VV |  | Mezisoučet |  | 65.771 | [13 empty] | VV | 2 | 3 | True | 0 | ROZPOCET
| VV |  | Součet |  | 114.259 | [13 empty] | VV | 2 | 4 | True | 1 | ROZPOCET
223 | K | 763131751 | Montáž parotěsné zábrany do SDK podhledu | m2 | 817.99 | 0 | 0 | CS ÚRS 2019 01 |  |  | základní | 0.066 | 53.9873 | 0 | 0 | 0 | 0 | 16 | K | 2 |  |  |  | ROZPOCET | 0 | 0 | 0 | 0 | 0 | 1 | 0 | 16 | 1872326517
| VV |  | 114,259+388,16+277,171+38,4 |  | 817.99 | [13 empty] | VV | 2 | 2 | True | 0 | ROZPOCET
| VV |  | Součet |  | 817.99 | [13 empty] | VV | 2 | 4 | True | 1 | ROZPOCET
224 | M | 28329274 | fólie PE vyztužená pro parotěsnou vrstvu (reakce na oheň - třída E) 110g/m2 | m2 | 899.789 | 0 | 0 | CS ÚRS 2019 01 |  |  | základní | 0 | 0 | 0.00011 | 0.098977 | 0 | 0 | 32 | M | 2 |  |  |  | ROZPOCET | 0 | 0 | 0 | 0 | 0 | 1 | 0 | 16 | -1676827895
| VV |  | 817,99*1,1 'Přepočtené koeficientem množství |  | 899.789 | [13 empty] | VV | 2 | 2 | False | 1 | ROZPOCET
225 | K | 763158122 | SDK podlaha povrchová úprava stěrkou tl 2 mm | m2 | 481.009 | 0 | 0 | CS ÚRS 2019 01 |  |  | základní | 0.373 | 179.4164 | 0.0022 | 1.0582 | 0 | 0 | 16 | K | 2 |  |  |  | ROZPOCET | 0 | 0 | 0 | 0 | 0 | 1 | 0 | 16 | 1880693081
| VV |  | 48,488+258,99+65,771+107,76 |  | 481.009 | [13 empty] | VV | 2 | 2 | True | 0 | ROZPOCET
| VV |  | Součet |  | 481.009 | [13 empty] | VV | 2 | 4 | True | 1 | ROZPOCET
226 | K | 763251211 | Sádrovláknitá podlaha tl 25 mm z desek tl 2x12,5 mm bez podsypu | m2 | 481.009 | 0 | 0 | CS ÚRS 2019 01 |  |  | základní | 0.35 | 168.3531 | 0.03103 | 14.9257 | 0 | 0 | 16 | K | 2 |  |  |  | ROZPOCET | 0 | 0 | 0 | 0 | 0 | 1 | 0 | 16 | -1807540257
| VV |  | 48,488+258,99+65,771+107,76 |  | 481.009 | [13 empty] | VV | 2 | 2 | True | 0 | ROZPOCET
| VV |  | Součet |  | 481.009 | [13 empty] | VV | 2 | 4 | True | 1 | ROZPOCET
227 | K | 998763302 | Přesun hmot tonážní pro sádrokartonové konstrukce v objektech v do 12 m | t | 31.912 | 0 | 0 | CS ÚRS 2019 01 |  |  | základní | 2.39 | 76.2697 | 0 | 0 | 0 | 0 | 16 | K | 2 |  |  |  | ROZPOCET | 0 | 0 | 0 | 0 | 0 | 1 | 0 | 16 | -1307290604
| D | 764 | Konstrukce klempířské |  |  |  | 0 | [5 empty] | 130.4596 |  | 0.82025 |  | 0.44546 | 2 | D | 1 |  |  |  | ROZPOCET | [6 empty] | 0
228 | K | 764004801 | Demontáž podokapního žlabu do suti | m | 128.49 | 0 | 0 | CS ÚRS 2019 01 |  |  | základní | 0.189 | 24.2846 | 0 | 0 | 0.0026 | 0.33407 | 16 | K | 2 |  |  |  | ROZPOCET | 0 | 0 | 0 | 0 | 0 | 1 | 0 | 16 | 517085914
| VV |  | 60,65+59,84+8 |  | 128.49 | [13 empty] | VV | 2 | 2 | True | 0 | ROZPOCET
| VV |  | Součet |  | 128.49 | [13 empty] | VV | 2 | 4 | True | 1 | ROZPOCET
229 | K | 764004861 | Demontáž svodu do suti | m | 28.27 | 0 | 0 | CS ÚRS 2019 01 |  |  | základní | 0.147 | 4.1557 | 0 | 0 | 0.00394 | 0.11138 | 16 | K | 2 |  |  |  | ROZPOCET | 0 | 0 | 0 | 0 | 0 | 1 | 0 | 16 | 1077828046
| VV |  | 3*4,54 |  | 13.62 | [13 empty] | VV | 2 | 2 | True | 0 | ROZPOCET
| VV |  | 2*3,4 |  | 6.8 | [13 empty] | VV | 2 | 2 | True | 0 | ROZPOCET
| VV |  | 4,85+3,0 |  | 7.85 | [13 empty] | VV | 2 | 2 | True | 0 | ROZPOCET
| VV |  | Součet |  | 28.27 | [13 empty] | VV | 2 | 4 | True | 1 | ROZPOCET
230 | K | 764111641 | Krytina střechy rovné drážkováním ze svitků z Pz plechu s povrchovou úpravou do rš 670 mm sklonu do 30°, včetně mikrodrenážní hydroizolace | m2 | 38.4 | 0 | 0 | CS ÚRS 2019 01 |  |  | základní | 0.959 | 36.8256 | 0.00724 | 0.27802 | 0 | 0 | 4 | K | 2 |  |  |  | ROZPOCET | 0 | 0 | 0 | 0 | 0 | 1 | 0 | 4 | -1255181191
| VV |  | "vikýře" 4*3,2*3,0 |  | 38.4 | [13 empty] | VV | 2 | 2 | True | 0 | ROZPOCET
| VV |  | Součet |  | 38.4 | [13 empty] | VV | 2 | 4 | True | 1 | ROZPOCET
231 | K | 764246344 | Oplechování parapetů rovných celoplošně lepené z TiZn lesklého plechu rš 330 mm | m | 34.03 | 0 | 0 | CS ÚRS 2019 01 |  |  | základní | 0.347 | 11.8084 | 0.00264 | 0.089839 | 0 | 0 | 16 | K | 2 |  |  |  | ROZPOCET | 0 | 0 | 0 | 0 | 0 | 1 | 0 | 16 | 266160795
| VV |  | 3*1,15 |  | 3.45 | [13 empty] | VV | 2 | 2 | True | 0 | ROZPOCET
| VV |  | 8*0,93 |  | 7.44 | [13 empty] | VV | 2 | 2 | True | 0 | ROZPOCET
| VV |  | 1,35+0,9+0,84+1,35 |  | 4.44 | [13 empty] | VV | 2 | 2 | True | 0 | ROZPOCET
| VV |  | 12*1 |  | 12 | [13 empty] | VV | 2 | 2 | True | 0 | ROZPOCET
| VV |  | 2*0,95 |  | 1.9 | [13 empty] | VV | 2 | 2 | True | 0 | ROZPOCET
| VV |  | 4*1,2 |  | 4.8 | [13 empty] | VV | 2 | 2 | True | 0 | ROZPOCET
| VV |  | Součet |  | 34.03 | [13 empty] | VV | 2 | 4 | True | 1 | ROZPOCET
232 | K | 764541305 | Žlab podokapní půlkruhový z TiZn lesklého plechu rš 330 mm | m | 122.05 | 0 | 0 | CS ÚRS 2019 01 |  |  | základní | 0.265 | 32.3432 | 0.00286 | 0.34906 | 0 | 0 | 16 | K | 2 |  |  |  | ROZPOCET | 0 | 0 | 0 | 0 | 0 | 1 | 0 | 16 | 307660920
| VV |  | 60,7+61,35 |  | 122.05 | [13 empty] | VV | 2 | 2 | True | 0 | ROZPOCET
| VV |  | Součet |  | 122.05 | [13 empty] | VV | 2 | 4 | True | 1 | ROZPOCET
233 | K | 764541346 | Kotlík oválný (trychtýřový) pro podokapní žlaby z TiZn lesklého plechu 330/100 mm | kus | 9 | 0 | 0 | CS ÚRS 2019 01 |  |  | základní | 0.4 | 3.6 | 0.00048 | 0.00432 | 0 | 0 | 16 | K | 2 |  |  |  | ROZPOCET | 0 | 0 | 0 | 0 | 0 | 1 | 0 | 16 | -904812532
234 | K | 764548323 | Svody kruhové včetně objímek, kolen, odskoků z TiZn lesklého plechu průměru 100 mm | m | 44.4 | 0 | 0 | CS ÚRS 2019 01 |  |  | základní | 0.334 | 14.8296 | 0.00223 | 0.099012 | 0 | 0 | 16 | K | 2 |  |  |  | ROZPOCET | 0 | 0 | 0 | 0 | 0 | 1 | 0 | 16 | -314274674
| VV |  | 3*5,8 |  | 17.4 | [13 empty] | VV | 2 | 2 | True | 0 | ROZPOCET
| VV |  | 5*4,9 |  | 24.5 | [13 empty] | VV | 2 | 2 | True | 0 | ROZPOCET
| VV |  | 1*2,5 |  | 2.5 | [13 empty] | VV | 2 | 2 | True | 0 | ROZPOCET
| VV |  | Součet |  | 44.4 | [13 empty] | VV | 2 | 4 | True | 1 | ROZPOCET
235 | K | 998764102 | Přesun hmot tonážní pro konstrukce klempířské v objektech v do 12 m | t | 0.542 | 0 | 0 | CS ÚRS 2019 01 |  |  | základní | 4.82 | 2.6124 | 0 | 0 | 0 | 0 | 16 | K | 2 |  |  |  | ROZPOCET | 0 | 0 | 0 | 0 | 0 | 1 | 0 | 16 | -117840756
| D | 765 | Krytina skládaná |  |  |  | 0 | [5 empty] | 1096.6381 |  | 41.176 |  | 17.1258 | 2 | D | 1 |  |  |  | ROZPOCET | [6 empty] | 0
236 | K | 765113016 | Krytina keramická drážková maloformátová engobovaná sklonu do 30° na sucho | m2 | 915.815 | 0 | 0 | CS ÚRS 2019 01 |  |  | základní | 0.473 | 433.1805 | 0.04349 | 39.8288 | 0 | 0 | 16 | K | 2 |  |  |  | ROZPOCET | 0 | 0 | 0 | 0 | 0 | 1 | 0 | 16 | -1350294590
| VV |  | 2*60,65*7,55 |  | 915.815 | [13 empty] | VV | 2 | 2 | True | 0 | ROZPOCET
| VV |  | Součet |  | 915.815 | [13 empty] | VV | 2 | 4 | True | 1 | ROZPOCET
237 | K | 765113111 | Krytina keramická okapová hrana s větracím pásem plastovým | m | 121.3 | 0 | 0 | CS ÚRS 2019 01 |  |  | základní | 0.09 | 10.917 | 0.00101 | 0.12251 | 0 | 0 | 16 | K | 2 |  |  |  | ROZPOCET | 0 | 0 | 0 | 0 | 0 | 1 | 0 | 16 | 1292575501
| VV |  | 2*60,65 |  | 121.3 | [13 empty] | VV | 2 | 2 | True | 0 | ROZPOCET
| VV |  | Součet |  | 121.3 | [13 empty] | VV | 2 | 4 | True | 1 | ROZPOCET
238 | K | 765113212 | Krytina keramická drážková nárožní hrana z hřebenáčů engobovaných na sucho s větracím pásem kovovým | m | 5.5 | 0 | 0 | CS ÚRS 2019 01 |  |  | základní | 1.35 | 7.425 | 0.01327 | 0.072985 | 0 | 0 | 16 | K | 2 |  |  |  | ROZPOCET | 0 | 0 | 0 | 0 | 0 | 1 | 0 | 16 | -1453542290
| VV |  | 2*2,75 |  | 5.5 | [13 empty] | VV | 2 | 2 | True | 0 | ROZPOCET
| VV |  | Součet |  | 5.5 | [13 empty] | VV | 2 | 4 | True | 1 | ROZPOCET
239 | K | 765113322 | Krytina keramická drážková hřeben z hřebenáčů engobovaných na sucho s větracím pásem s kartáčem | m | 60.65 | 0 | 0 | CS ÚRS 2019 01 |  |  | základní | 0.792 | 48.0348 | 0.01167 | 0.70779 | 0 | 0 | 16 | K | 2 |  |  |  | ROZPOCET | 0 | 0 | 0 | 0 | 0 | 1 | 0 | 16 | -84271600
240 | K | 765113556 | Krytina keramická drážková štítová hrana z maloformátových okrajových tašek engobovaných na sucho | m | 25.5 | 0 | 0 | CS ÚRS 2019 01 |  |  | základní | 0.909 | 23.1795 | 0.00995 | 0.25373 | 0 | 0 | 16 | K | 2 |  |  |  | ROZPOCET | 0 | 0 | 0 | 0 | 0 | 1 | 0 | 16 | -704717540
| VV |  | 2*7,55 |  | 15.1 | [13 empty] | VV | 2 | 2 | True | 0 | ROZPOCET
| VV |  | 2*5,2 |  | 10.4 | [13 empty] | VV | 2 | 2 | True | 0 | ROZPOCET
| VV |  | Součet |  | 25.5 | [13 empty] | VV | 2 | 4 | True | 1 | ROZPOCET
241 | K | 765113712 | Krytina keramická lemování prostupů těsnicím pásem plochy jednotlivě do 0,5 m2 - 3 * komín | kus | 3 | 0 | 0 | CS ÚRS 2019 01 |  |  | základní | 1.098 | 3.294 | 0.00219 | 0.00657 | 0 | 0 | 16 | K | 2 |  |  |  | ROZPOCET | 0 | 0 | 0 | 0 | 0 | 1 | 0 | 16 | 542071271
242 | K | 765113911 | Příplatek ke krytině keramické za sklon přes 30° do 40° | m2 | 915.815 | 0 | 0 | CS ÚRS 2019 01 |  |  | základní | 0.153 | 140.1197 | 4e-05 | 0.036633 | 0 | 0 | 16 | K | 2 |  |  |  | ROZPOCET | 0 | 0 | 0 | 0 | 0 | 1 | 0 | 16 | 566005006
243 | K | 765131801 | Demontáž vláknocementové krytiny sklonu do 30° do suti | m2 | 947.415 | 0 | 0 | CS ÚRS 2019 01 |  |  | základní | 0.255 | 241.5908 | 0 | 0 | 0.01778 | 16.845 | 16 | K | 2 |  |  |  | ROZPOCET | 0 | 0 | 0 | 0 | 0 | 1 | 0 | 16 | -356185567
| VV |  | 60,65*2*7,55 |  | 915.815 | [13 empty] | VV | 2 | 2 | True | 0 | ROZPOCET
| VV |  | 8,0*3,95 |  | 31.6 | [13 empty] | VV | 2 | 2 | True | 0 | ROZPOCET
| VV |  | Součet |  | 947.415 | [13 empty] | VV | 2 | 4 | True | 1 | ROZPOCET
244 | K | 765131821 | Demontáž hřebene nebo nároží z hřebenáčů vláknocementové skládané krytiny sklonu do 30° do suti | m | 60.65 | 0 | 0 | CS ÚRS 2019 01 |  |  | základní | 0.086 | 5.2159 | 0 | 0 | 0.00463 | 0.28081 | 16 | K | 2 |  |  |  | ROZPOCET | 0 | 0 | 0 | 0 | 0 | 1 | 0 | 16 | -848349726
245 | K | 765191013 | Montáž pojistné hydroizolační fólie kladené na bednění nebo tepelnou izolaci - vikýře | m2 | 38.4 | 0 | 0 | CS ÚRS 2019 01 |  |  | základní | 0.068 | 2.6112 | 0 | 0 | 0 | 0 | 16 | K | 2 |  |  |  | ROZPOCET | 0 | 0 | 0 | 0 | 0 | 1 | 0 | 16 | 255383209
| VV |  | 4*3,2*3,0 |  | 38.4 | [13 empty] | VV | 2 | 2 | True | 0 | ROZPOCET
| VV |  | Součet |  | 38.4 | [13 empty] | VV | 2 | 4 | True | 1 | ROZPOCET
246 | M | 28329035 | fólie kontaktní difuzně propustná pro doplňkovou hydroizolační vrstvu, třívrstvá mikroporézní PP 130-135g/m2 s integrovanou samolepící páskou | m2 | 42.24 | 0 | 0 | CS ÚRS 2019 01 |  |  | základní | 0 | 0 | 0.00014 | 0.0059136 | 0 | 0 | 32 | M | 2 |  |  |  | ROZPOCET | 0 | 0 | 0 | 0 | 0 | 1 | 0 | 16 | 749422906
| VV |  | 38,4*1,1 'Přepočtené koeficientem množství |  | 42.24 | [13 empty] | VV | 2 | 2 | False | 1 | ROZPOCET
247 | K | 765191021 | Montáž pojistné hydroizolační fólie kladené ve sklonu přes 20° s lepenými spoji na krokve | m2 | 915.815 | 0 | 0 | CS ÚRS 2019 01 |  |  | základní | 0.093 | 85.1708 | 0 | 0 | 0 | 0 | 16 | K | 2 |  |  |  | ROZPOCET | 0 | 0 | 0 | 0 | 0 | 1 | 0 | 16 | 1301977457
| VV |  | 2*60,65*7,55 |  | 915.815 | [13 empty] | VV | 2 | 2 | True | 0 | ROZPOCET
| VV |  | Součet |  | 915.815 | [13 empty] | VV | 2 | 4 | True | 1 | ROZPOCET
248 | M | 28329036 | fólie kontaktní difuzně propustná pro doplňkovou hydroizolační vrstvu, třívrstvá mikroporézní PP 150g/m2 s integrovanou samolepící páskou | m2 | 1007.397 | 0 | 0 | CS ÚRS 2019 01 |  |  | základní | 0 | 0 | 0.00014 | 0.14104 | 0 | 0 | 32 | M | 2 |  |  |  | ROZPOCET | 0 | 0 | 0 | 0 | 0 | 1 | 0 | 16 | 784319494
| VV |  | 915,815*1,1 'Přepočtené koeficientem množství |  | 1007.397 | [13 empty] | VV | 2 | 2 | False | 1 | ROZPOCET
249 | K | 998765102 | Přesun hmot tonážní pro krytiny skládané v objektech v do 12 m | t | 41.176 | 0 | 0 | CS ÚRS 2019 01 |  |  | základní | 2.329 | 95.8989 | 0 | 0 | 0 | 0 | 16 | K | 2 |  |  |  | ROZPOCET | 0 | 0 | 0 | 0 | 0 | 1 | 0 | 16 | 159088878
| D | 766 | Konstrukce truhlářské |  |  |  | 0 | [5 empty] | 614.5584 |  | 6.8751 |  | 0 | 2 | D | 1 |  |  |  | ROZPOCET | [6 empty] | 0
250 | K | 766 R 1 | Demontáž kuchyňské linky | hod | 2 | 0 | 0 |  |  |  | základní | 0 | 0 | 0 | 0 | 0 | 0 | 16 | K | 2 |  |  |  | ROZPOCET | 0 | 0 | 0 | 0 | 0 | 1 | 0 | 16 | 1257958118
251 | K | 766 R 2 | Dodávka a montáž dveří vstupních, dřevěných 750/2000 mm, včetně kování a povrchové úpravy | ks | 1 | 0 | 0 |  |  |  | základní | 0 | 0 | 0 | 0 | 0 | 0 | 16 | K | 2 |  |  |  | ROZPOCET | 0 | 0 | 0 | 0 | 0 | 1 | 0 | 16 | 2001481792
252 | K | 766 R 3 | Dodávka a montáž dveří vstupních, dřevěných 800/2300 mm, včetně kování a povrchové úpravy | ks | 3 | 0 | 0 |  |  |  | základní | 0 | 0 | 0 | 0 | 0 | 0 | 16 | K | 2 |  |  |  | ROZPOCET | 0 | 0 | 0 | 0 | 0 | 1 | 0 | 16 | -1181770820
253 | K | 766 R 4 | Dodávka a montáž dveří vstupních, dřevěných 1400/2300 mm, včetně kování a povrchové úpravy | ks | 2 | 0 | 0 |  |  |  | základní | 0 | 0 | 0 | 0 | 0 | 0 | 16 | K | 2 |  |  |  | ROZPOCET | 0 | 0 | 0 | 0 | 0 | 1 | 0 | 16 | 1580559263
254 | K | 766 R 5 | Dodávka a montáž dveří vstupních, dřevěných 1200/2300mm, včetně kování a povrchové úpravy | ks | 3 | 0 | 0 |  |  |  | základní | 0 | 0 | 0 | 0 | 0 | 0 | 16 | K | 2 |  |  |  | ROZPOCET | 0 | 0 | 0 | 0 | 0 | 1 | 0 | 16 | 1080358528
255 | K | 766 R 6 | Dodávka a montáž Al vchodové stěny 3450/2100 mm včetně dveří vstupních, 1400/2100 mm a včetně kování | ks | 1 | 0 | 0 |  |  |  | základní | 0 | 0 | 0 | 0 | 0 | 0 | 16 | K | 2 |  |  |  | ROZPOCET | 0 | 0 | 0 | 0 | 0 | 1 | 0 | 16 | 1120503966
256 | K | 766421213 | Montáž obložení podhledů jednoduchých palubkami z měkkého dřeva š do 100 mm | m2 | 157.69 | 0 | 0 | CS ÚRS 2019 01 |  |  | základní | 0.504 | 79.4758 | 0 | 0 | 0 | 0 | 16 | K | 2 |  |  |  | ROZPOCET | 0 | 0 | 0 | 0 | 0 | 1 | 0 | 16 | 1339081248
| VV |  | 2*60,65*1,3 |  | 157.69 | [13 empty] | VV | 2 | 2 | True | 0 | ROZPOCET
| VV |  | Součet |  | 157.69 | [13 empty] | VV | 2 | 4 | True | 1 | ROZPOCET
257 | M | 61191125 | palubky obkladové smrk profil klasický 15x116 mm jakost A/B | m2 | 165.575 | 0 | 0 | CS ÚRS 2019 01 |  |  | základní | 0 | 0 | 0.00735 | 1.217 | 0 | 0 | 32 | M | 2 |  |  |  | ROZPOCET | 0 | 0 | 0 | 0 | 0 | 1 | 0 | 16 | 106849181
| VV |  | 157,69*1,05 'Přepočtené koeficientem množství |  | 165.575 | [13 empty] | VV | 2 | 2 | False | 1 | ROZPOCET
258 | K | 766621211 | Montáž dřevěných oken plochy přes 1 m2 otevíravých výšky do 1,5 m s rámem do zdiva | m2 | 41.655 | 0 | 0 | CS ÚRS 2019 01 |  |  | základní | 1.688 | 70.3136 | 0.00027 | 0.011247 | 0 | 0 | 16 | K | 2 |  |  |  | ROZPOCET | 0 | 0 | 0 | 0 | 0 | 1 | 0 | 16 | 1075062770
| VV |  | 4*1,0*1,5 |  | 6 | [13 empty] | VV | 2 | 2 | True | 0 | ROZPOCET
| VV |  | 3*1,15*1,5 |  | 5.175 | [13 empty] | VV | 2 | 2 | True | 0 | ROZPOCET
| VV |  | 8*0,93*1,5 |  | 11.16 | [13 empty] | VV | 2 | 2 | True | 0 | ROZPOCET
| VV |  | 1*0,9*1,5 |  | 1.35 | [13 empty] | VV | 2 | 2 | True | 0 | ROZPOCET
| VV |  | 12*1,0*1,26 |  | 15.12 | [13 empty] | VV | 2 | 2 | True | 0 | ROZPOCET
| VV |  | 2*0,95*1,5 |  | 2.85 | [13 empty] | VV | 2 | 2 | True | 0 | ROZPOCET
| VV |  | Součet |  | 41.655 | [13 empty] | VV | 2 | 4 | True | 1 | ROZPOCET
259 | M | 61110010 | okno dřevěné otevíravé/sklopné dvojsklo přes plochu 1m2 do v1,5m | m2 | 41.655 | 0 | 0 | CS ÚRS 2019 01 |  |  | základní | 0 | 0 | 0.03333 | 1.3884 | 0 | 0 | 32 | M | 2 |  |  |  | ROZPOCET | 0 | 0 | 0 | 0 | 0 | 1 | 0 | 16 | -214060446
260 | K | 766621212 | Montáž dřevěných oken plochy přes 1 m2 otevíravých výšky do 2,5 m s rámem do zdiva | m2 | 18.615 | 0 | 0 | CS ÚRS 2019 01 |  |  | základní | 1.736 | 32.3156 | 0.00026 | 0.0048399 | 0 | 0 | 16 | K | 2 |  |  |  | ROZPOCET | 0 | 0 | 0 | 0 | 0 | 1 | 0 | 16 | 1497885951
| VV |  | 1*1,35*2,8 |  | 3.78 | [13 empty] | VV | 2 | 2 | True | 0 | ROZPOCET
| VV |  | 4*1,2*2,5 |  | 12 | [13 empty] | VV | 2 | 2 | True | 0 | ROZPOCET
| VV |  | 1*1,35*2,1 |  | 2.835 | [13 empty] | VV | 2 | 2 | True | 0 | ROZPOCET
| VV |  | Součet |  | 18.615 | [13 empty] | VV | 2 | 4 | True | 1 | ROZPOCET
261 | M | 61110012 | okno dřevěné otevíravé/sklopné dvojsklo přes plochu 1m2 v1,5-2,5m | m2 | 18.615 | 0 | 0 | CS ÚRS 2019 01 |  |  | základní | 0 | 0 | 0.03056 | 0.56887 | 0 | 0 | 32 | M | 2 |  |  |  | ROZPOCET | 0 | 0 | 0 | 0 | 0 | 1 | 0 | 16 | -2053320224
262 | K | 766621622 | Montáž dřevěných oken plochy do 1 m2 zdvojených otevíravých do zdiva | kus | 0.504 | 0 | 0 | CS ÚRS 2019 01 |  |  | základní | 1.688 | 0.85075 | 0.00027 | 0.00013608 | 0 | 0 | 16 | K | 2 |  |  |  | ROZPOCET | 0 | 0 | 0 | 0 | 0 | 1 | 0 | 16 | -973344255
| VV |  | 1*0,84*0,6 |  | 0.504 | [13 empty] | VV | 2 | 2 | True | 0 | ROZPOCET
| VV |  | Součet |  | 0.504 | [13 empty] | VV | 2 | 4 | True | 1 | ROZPOCET
263 | M | 61110008 | okno dřevěné otevíravé/sklopné dvojsklo do plochy 1m2 | m2 | 0.504 | 0 | 0 | CS ÚRS 2019 01 |  |  | základní | 0 | 0 | 0.04028 | 0.020301 | 0 | 0 | 32 | M | 2 |  |  |  | ROZPOCET | 0 | 0 | 0 | 0 | 0 | 1 | 0 | 16 | 1346967363
264 | K | 766660171 | Montáž dveřních křídel otvíravých jednokřídlových š do 0,8 m do obložkové zárubně | kus | 32 | 0 | 0 | CS ÚRS 2019 01 |  |  | základní | 1.805 | 57.76 | 0 | 0 | 0 | 0 | 16 | K | 2 |  |  |  | ROZPOCET | 0 | 0 | 0 | 0 | 0 | 1 | 0 | 16 | -474529682
| VV |  | 13+19 |  | 32 | [13 empty] | VV | 2 | 2 | True | 0 | ROZPOCET
| VV |  | Součet |  | 32 | [13 empty] | VV | 2 | 4 | True | 1 | ROZPOCET
265 | M | 61162701 | dveře vnitřní hladké 1křídlové 700x1970mm, včetně kování | kus | 13 | 0 | 0 | CS ÚRS 2019 01 |  |  | základní | 0 | 0 | 0.0165 | 0.2145 | 0 | 0 | 32 | M | 2 |  |  |  | ROZPOCET | 0 | 0 | 0 | 0 | 0 | 1 | 0 | 16 | 352535488
266 | M | 61162702 | dveře vnitřní hladké 1křídlové 800x1970mm, včetně kování | kus | 19 | 0 | 0 | CS ÚRS 2019 01 |  |  | základní | 0 | 0 | 0.0185 | 0.3515 | 0 | 0 | 32 | M | 2 |  |  |  | ROZPOCET | 0 | 0 | 0 | 0 | 0 | 1 | 0 | 16 | 925907755
267 | K | 766660172 | Montáž dveřních křídel otvíravých jednokřídlových š přes 0,8 m do obložkové zárubně | kus | 2 | 0 | 0 | CS ÚRS 2019 01 |  |  | základní | 1.956 | 3.912 | 0 | 0 | 0 | 0 | 16 | K | 2 |  |  |  | ROZPOCET | 0 | 0 | 0 | 0 | 0 | 1 | 0 | 16 | -14277263
268 | M | 61162703 | dveře vnitřní hladké 1křídlové 900x1970mm, včetně kování | kus | 2 | 0 | 0 | CS ÚRS 2019 01 |  |  | základní | 0 | 0 | 0.0215 | 0.043 | 0 | 0 | 32 | M | 2 |  |  |  | ROZPOCET | 0 | 0 | 0 | 0 | 0 | 1 | 0 | 16 | -779758564
269 | K | 766660173 | Montáž dveřních křídel otvíravých dvoukřídlových š do 1,45 m do obložkové zárubně | kus | 3 | 0 | 0 | CS ÚRS 2019 01 |  |  | základní | 2.186 | 6.558 | 0 | 0 | 0 | 0 | 16 | K | 2 |  |  |  | ROZPOCET | 0 | 0 | 0 | 0 | 0 | 1 | 0 | 16 | 42912565
270 | M | 61162705 | dveře vnitřní hladké f 2křídlové 1250x1970mm, včetně kování | kus | 1 | 0 | 0 | CS ÚRS 2019 01 |  |  | základní | 0 | 0 | 0.033 | 0.033 | 0 | 0 | 32 | M | 2 |  |  |  | ROZPOCET | 0 | 0 | 0 | 0 | 0 | 1 | 0 | 16 | -1870357118
271 | M | 61162706 | dveře vnitřní hladké é 2křídlové 1450x1970mm, včetně kování | kus | 2 | 0 | 0 | CS ÚRS 2019 01 |  |  | základní | 0 | 0 | 0.039 | 0.078 | 0 | 0 | 32 | M | 2 |  |  |  | ROZPOCET | 0 | 0 | 0 | 0 | 0 | 1 | 0 | 16 | 1623586490
272 | K | 766660181 | Montáž dveřních křídel otvíravých jednokřídlových š do 0,8 m požárních do obložkové zárubně | kus | 11 | 0 | 0 | CS ÚRS 2019 01 |  |  | základní | 3.045 | 33.495 | 0 | 0 | 0 | 0 | 16 | K | 2 |  |  |  | ROZPOCET | 0 | 0 | 0 | 0 | 0 | 1 | 0 | 16 | -1478345209
273 | M | 61165339 | dveře vnitřní protipožární hladké lakované 1křídlé 800x1970mm, včetně kování | kus | 11 | 0 | 0 | CS ÚRS 2019 01 |  |  | základní | 0 | 0 | 0.038 | 0.418 | 0 | 0 | 32 | M | 2 |  |  |  | ROZPOCET | 0 | 0 | 0 | 0 | 0 | 1 | 0 | 16 | 1134507417
274 | K | 766660183 | Montáž dveřních křídel otvíravých dvoukřídlových požárních do obložkové zárubně | kus | 1 | 0 | 0 | CS ÚRS 2019 01 |  |  | základní | 3.736 | 3.736 | 0 | 0 | 0 | 0 | 16 | K | 2 |  |  |  | ROZPOCET | 0 | 0 | 0 | 0 | 0 | 1 | 0 | 16 | -947295401
275 | M | 61165342 | dveře vnitřní protipožární hladké lakované 2křídlé 1450x1970mm, včetně kování | kus | 1 | 0 | 0 | CS ÚRS 2019 01 |  |  | základní | 0 | 0 | 0.065 | 0.065 | 0 | 0 | 32 | M | 2 |  |  |  | ROZPOCET | 0 | 0 | 0 | 0 | 0 | 1 | 0 | 16 | 613855848
276 | K | 766671025 | Montáž střešního okna do krytiny tvarované 78 x 140 cm | kus | 33 | 0 | 0 | CS ÚRS 2019 01 |  |  | základní | 4.365 | 144.045 | 0.00027 | 0.00891 | 0 | 0 | 16 | K | 2 |  |  |  | ROZPOCET | 0 | 0 | 0 | 0 | 0 | 1 | 0 | 16 | 2018754718
277 | M | 61124466 | okno střešní dřevěné bílé PU povrch výklopně-kyvné, izolační dvojsklo 78x140cm, Uw=1,3W/m2K Al oplechování | kus | 33 | 0 | 0 | CS ÚRS 2019 01 |  |  | základní | 0 | 0 | 0.038 | 1.254 | 0 | 0 | 32 | M | 2 |  |  |  | ROZPOCET | 0 | 0 | 0 | 0 | 0 | 1 | 0 | 16 | 1295408936
278 | M | 61124336 | lemování střešních oken Al na profilované krytiny 780x1400mm | kus | 33 | 0 | 0 | CS ÚRS 2019 01 |  |  | základní | 0 | 0 | 0.0055 | 0.1815 | 0 | 0 | 32 | M | 2 |  |  |  | ROZPOCET | 0 | 0 | 0 | 0 | 0 | 1 | 0 | 16 | 1939119205
279 | M | 61124108 | zateplovací sada střešních oken manžeta z parotěsné fólie 780x1400mm | sada | 33 | 0 | 0 | CS ÚRS 2019 01 |  |  | základní | 0 | 0 | 0.0003 | 0.0099 | 0 | 0 | 32 | M | 2 |  |  |  | ROZPOCET | 0 | 0 | 0 | 0 | 0 | 1 | 0 | 16 | 956543191
280 | M | 61124061 | zateplovací sada střešních oken rám 780x1400mm | sada | 33 | 0 | 0 | CS ÚRS 2019 01 |  |  | základní | 0 | 0 | 0.0039 | 0.1287 | 0 | 0 | 32 | M | 2 |  |  |  | ROZPOCET | 0 | 0 | 0 | 0 | 0 | 1 | 0 | 16 | 1388306322
281 | K | 766682111 | Montáž zárubní obložkových pro dveře jednokřídlové | kus | 34 | 0 | 0 | CS ÚRS 2019 01 |  |  | základní | 2.925 | 99.45 | 0.00047 | 0.01598 | 0 | 0 | 4 | K | 2 |  |  |  | ROZPOCET | 0 | 0 | 0 | 0 | 0 | 1 | 0 | 4 | -265101198
| VV |  | 13+19+2 |  | 34 | [13 empty] | VV | 2 | 2 | True | 0 | ROZPOCET
| VV |  | Součet |  | 34 | [13 empty] | VV | 2 | 4 | True | 1 | ROZPOCET
282 | M | 61182258 | zárubeň obložková pro dveře 1křídlé 600,700,800,900x1970mm | kus | 34 | 0 | 0 | CS ÚRS 2019 01 |  |  | základní | 0 | 0 | 0.016 | 0.544 | 0 | 0 | 8 | M | 2 |  |  |  | ROZPOCET | 0 | 0 | 0 | 0 | 0 | 1 | 0 | 4 | 1081352000
283 | K | 766682121 | Montáž zárubní obložkových pro dveře dvoukřídlové | kus | 3 | 0 | 0 | CS ÚRS 2019 01 |  |  | základní | 3.275 | 9.825 | 0.00047 | 0.00141 | 0 | 0 | 16 | K | 2 |  |  |  | ROZPOCET | 0 | 0 | 0 | 0 | 0 | 1 | 0 | 16 | -439226677
| VV |  | 2+1 |  | 3 | [13 empty] | VV | 2 | 2 | True | 0 | ROZPOCET
| VV |  | Součet |  | 3 | [13 empty] | VV | 2 | 4 | True | 1 | ROZPOCET
284 | M | 61182274 | zárubeň obložková pro dveře 2křídlé 1250,1450x1970mm | kus | 3 | 0 | 0 | CS ÚRS 2019 01 |  |  | základní | 0 | 0 | 0.018 | 0.054 | 0 | 0 | 32 | M | 2 |  |  |  | ROZPOCET | 0 | 0 | 0 | 0 | 0 | 1 | 0 | 16 | 730239664
285 | K | 766682211 | Montáž zárubní obložkových protipožárních pro dveře jednokřídlové | kus | 14 | 0 | 0 | CS ÚRS 2019 01 |  |  | základní | 3.794 | 53.116 | 0.0004 | 0.0056 | 0 | 0 | 16 | K | 2 |  |  |  | ROZPOCET | 0 | 0 | 0 | 0 | 0 | 1 | 0 | 16 | -1794003170
| VV |  | 11+3 |  | 14 | [13 empty] | VV | 2 | 2 | True | 0 | ROZPOCET
| VV |  | Součet |  | 14 | [13 empty] | VV | 2 | 4 | True | 1 | ROZPOCET
286 | M | 61182259 | zárubeň protipožární pro dveře 1křídlé 600,700,800,900x1970mm | kus | 14 | 0 | 0 | CS ÚRS 2019 01 |  |  | základní | 0 | 0 | 0.017 | 0.238 | 0 | 0 | 32 | M | 2 |  |  |  | ROZPOCET | 0 | 0 | 0 | 0 | 0 | 1 | 0 | 16 | -1718207830
287 | K | 766682221 | Montáž zárubní obložkových protipožárních pro dveře dvoukřídlové tl stěny do 170 mm | kus | 1 | 0 | 0 | CS ÚRS 2019 01 |  |  | základní | 4.417 | 4.417 | 0.00041 | 0.00041 | 0 | 0 | 16 | K | 2 |  |  |  | ROZPOCET | 0 | 0 | 0 | 0 | 0 | 1 | 0 | 16 | -1271003131
288 | M | 61182275 | zárubeň obložková protipožární pro dveře 2křídlé 1250,1450x1970mm | kus | 1 | 0 | 0 | CS ÚRS 2019 01 |  |  | základní | 0 | 0 | 0.019 | 0.019 | 0 | 0 | 32 | M | 2 |  |  |  | ROZPOCET | 0 | 0 | 0 | 0 | 0 | 1 | 0 | 16 | 952290417
289 | K | 998766102 | Přesun hmot tonážní pro konstrukce truhlářské v objektech v do 12 m | t | 6.315 | 0 | 0 | CS ÚRS 2019 01 |  |  | základní | 2.421 | 15.2886 | 0 | 0 | 0 | 0 | 16 | K | 2 |  |  |  | ROZPOCET | 0 | 0 | 0 | 0 | 0 | 1 | 0 | 16 | -379239326
| D | 767 | Konstrukce zámečnické |  |  |  | 0 | [5 empty] | 9.2825 |  | 0.00013691 |  | 0 | 2 | D | 1 |  |  |  | ROZPOCET | [6 empty] | 0
290 | K | 767662110 | Montáž mříží pevných šroubovaných | m2 | 13.691 | 0 | 0 | CS ÚRS 2019 01 |  |  | základní | 0.678 | 9.2825 | 1e-05 | 0.00013691 | 0 | 0 | 16 | K | 2 |  |  |  | ROZPOCET | 0 | 0 | 0 | 0 | 0 | 1 | 0 | 16 | -1899475302
| VV |  | 11*0,98*1,27 |  | 13.691 | [13 empty] | VV | 2 | 2 | True | 0 | ROZPOCET
| VV |  | Součet |  | 13.691 | [13 empty] | VV | 2 | 4 | True | 1 | ROZPOCET
291 | K | 767 R 1 | dodávka mříží, včetně povrchové úpravy | m2 | 13.691 | 0 | 0 |  |  |  | základní | 0 | 0 | 0 | 0 | 0 | 0 | 16 | K | 2 |  |  |  | ROZPOCET | 0 | 0 | 0 | 0 | 0 | 1 | 0 | 16 | -690437127
| D | 771 | Podlahy z dlaždic |  |  |  | 0 | [5 empty] | 597.636 |  | 19.3696 |  | 0 | 2 | D | 1 |  |  |  | ROZPOCET | [6 empty] | 0
292 | K | 771151021 | Samonivelační stěrka podlah pevnosti 30 MPa tl 3 mm | m2 | 645.3 | 0 | 0 | CS ÚRS 2019 01 |  |  | základní | 0.192 | 123.8976 | 0.0045 | 2.9038 | 0 | 0 | 16 | K | 2 |  |  |  | ROZPOCET | 0 | 0 | 0 | 0 | 0 | 1 | 0 | 16 | -346034498
| VV |  | 360,9+284,4 |  | 645.3 | [13 empty] | VV | 2 | 2 | True | 0 | ROZPOCET
| VV |  | Součet |  | 645.3 | 0 | [12 empty] | VV | 2 | 4 | True | 1 | ROZPOCET
293 | K | 771473112 | Montáž soklů z dlaždic keramických lepených rovných v do 90 mm | m | 243.87 | 0 | 0 | CS ÚRS 2019 01 |  |  | základní | 0.19 | 46.3353 | 0.00043 | 0.10486 | 0 | 0 | 16 | K | 2 |  |  |  | ROZPOCET | 0 | 0 | 0 | 0 | 0 | 1 | 0 | 16 | -920185625
| VV |  | 6,0+9,1+9,1+15,2+7+5,6+7,8-2,2-0,8-1,6+13,45+46,5+46,5 |  | 161.65 | [13 empty] | VV | 2 | 2 | True | 0 | ROZPOCET
| VV |  | 18+6,7+9,52+1,5+1,5+45 |  | 82.22 | [13 empty] | VV | 2 | 2 | True | 0 | ROZPOCET
| VV |  | Součet |  | 243.87 | [13 empty] | VV | 2 | 4 | True | 1 | ROZPOCET
294 | K | 771573113 | Montáž podlah keramických hladkých lepených standardním lepidlem do 12 ks/ m2 | m2 | 645.3 | 0 | 0 | CS ÚRS 2019 01 |  |  | základní | 0.61 | 393.633 | 0.0063 | 4.0654 | 0 | 0 | 16 | K | 2 |  |  |  | ROZPOCET | 0 | 0 | 0 | 0 | 0 | 1 | 0 | 16 | 737594567
295 | M | 59761003 | dlažba keramická hutná hladká do interiéru přes 9 do 12 ks/m2 | m2 | 683.081 | 0 | 0 | CS ÚRS 2019 01 |  |  | základní | 0 | 0 | 0.018 | 12.2955 | 0 | 0 | 32 | M | 2 |  |  |  | ROZPOCET | 0 | 0 | 0 | 0 | 0 | 1 | 0 | 16 | 1047018749
| VV |  | 360,9+284,4 |  | 645.3 | [13 empty] | VV | 2 | 2 | True | 0 | ROZPOCET
| VV |  | 161,65*0,1 |  | 16.165 | [13 empty] | VV | 2 | 2 | True | 0 | ROZPOCET
| VV |  | 82,22*0,1 |  | 8.222 | [13 empty] | VV | 2 | 2 | True | 0 | ROZPOCET
| VV |  | Součet |  | 669.687 | [13 empty] | VV | 2 | 4 | True | 1 | ROZPOCET
| VV |  | 669,687*1,02 'Přepočtené koeficientem množství |  | 683.081 | [13 empty] | VV | 2 | 2 | False | 1 | ROZPOCET
296 | K | 771591185 | Podlahy pracnější řezání keramických dlaždic rovné - soklík | kus | 243.87 | 0 | 0 | CS ÚRS 2019 01 |  |  | základní | 0.038 | 9.2671 | 0 | 0 | 0 | 0 | 16 | K | 2 |  |  |  | ROZPOCET | 0 | 0 | 0 | 0 | 0 | 1 | 0 | 16 | 462615649
| VV |  | 243,87 |  | 243.87 | [13 empty] | VV | 2 | 2 | True | 0 | ROZPOCET
| VV |  | Součet |  | 243.87 | [13 empty] | VV | 2 | 4 | True | 1 | ROZPOCET
297 | K | 998771102 | Přesun hmot tonážní pro podlahy z dlaždic v objektech v do 12 m | t | 19.37 | 0 | 0 | CS ÚRS 2019 01 |  |  | základní | 1.265 | 24.503 | 0 | 0 | 0 | 0 | 16 | K | 2 |  |  |  | ROZPOCET | 0 | 0 | 0 | 0 | 0 | 1 | 0 | 16 | 1763319888
| D | 775 | Podlahy skládané |  |  |  | 0 | [5 empty] | 778.5888 |  | 8.4877 |  | 0 | 2 | D | 1 |  |  |  | ROZPOCET | [6 empty] | 0
298 | K | 775 R 1 | Pěnová kročejová izolace | m2 | 212.7 | 0 | 0 |  |  |  | základní | 0 | 0 | 0 | 0 | 0 | 0 | 16 | K | 2 |  |  |  | ROZPOCET | 0 | 0 | 0 | 0 | 0 | 1 | 0 | 16 | -780734687
299 | K | 776141111 | Vyrovnání podkladu vlysových podlah stěrkou pevnosti 20 MPa tl 3 mm | m2 | 374.9 | 0 | 0 | CS ÚRS 2019 01 |  |  | základní | 0.192 | 71.9808 | 0.00455 | 1.7058 | 0 | 0 | 16 | K | 2 |  |  |  | ROZPOCET | 0 | 0 | 0 | 0 | 0 | 1 | 0 | 16 | -602791468
| VV |  | 162,2+212,7 |  | 374.9 | [13 empty] | VV | 2 | 2 | True | 0 | ROZPOCET
| VV |  | Součet |  | 374.9 | [13 empty] | VV | 2 | 4 | True | 1 | ROZPOCET
300 | K | 775511411 | Podlahy z vlysů lepených, tl do 22 mm, š do 50 mm, dl do 300 mm, dub I, včetně soklíku | m2 | 374.9 | 0 | 0 | CS ÚRS 2019 01 |  |  | základní | 1.442 | 540.6058 | 0.01761 | 6.602 | 0 | 0 | 16 | K | 2 |  |  |  | ROZPOCET | 0 | 0 | 0 | 0 | 0 | 1 | 0 | 16 | -1520804372
301 | K | 775591929 | Celkové lakování podlah vlysových | m2 | 374.9 | 0 | 0 | CS ÚRS 2019 01 |  |  | základní | 0.388 | 145.4612 | 0.00048 | 0.17995 | 0 | 0 | 16 | K | 2 |  |  |  | ROZPOCET | 0 | 0 | 0 | 0 | 0 | 1 | 0 | 16 | -443985913
302 | K | 998775102 | Přesun hmot tonážní pro podlahy dřevěné v objektech v do 12 m | t | 8.488 | 0 | 0 | CS ÚRS 2019 01 |  |  | základní | 2.42 | 20.541 | 0 | 0 | 0 | 0 | 16 | K | 2 |  |  |  | ROZPOCET | 0 | 0 | 0 | 0 | 0 | 1 | 0 | 16 | -1654568042
| D | 781 | Dokončovací práce - obklady |  |  |  | 0 | [5 empty] | 171.9911 |  | 4.666 |  | 0 | 2 | D | 1 |  |  |  | ROZPOCET | [6 empty] | 0
303 | K | 781473112 | Montáž obkladů vnitřních keramických hladkých do 12 ks/m2 lepených standardním lepidlem, včetně lišt a profilů | m2 | 258.705 | 0 | 0 | CS ÚRS 2019 01 |  |  | základní | 0.642 | 166.0886 | 0.006 | 1.5522 | 0 | 0 | 16 | K | 2 |  |  |  | ROZPOCET | 0 | 0 | 0 | 0 | 0 | 1 | 0 | 16 | -1704799648
| VV |  | "1.NP"2*1,73*2,0 |  | 6.92 | [13 empty] | VV | 2 | 2 | True | 0 | ROZPOCET
| VV |  | 5*3,93*2,0 |  | 39.3 | [13 empty] | VV | 2 | 2 | True | 0 | ROZPOCET
| VV |  | 2*2,63*2,0 |  | 10.52 | [13 empty] | VV | 2 | 2 | True | 0 | ROZPOCET
| VV |  | 2*2,78*1,5 |  | 8.34 | [13 empty] | VV | 2 | 2 | True | 0 | ROZPOCET
| VV |  | 3*2,25*2,0 |  | 13.5 | [13 empty] | VV | 2 | 2 | True | 0 | ROZPOCET
| VV |  | 2*2,0*2,0 |  | 8 | [13 empty] | VV | 2 | 2 | True | 0 | ROZPOCET
| VV |  | 2,25*1,5 |  | 3.375 | [13 empty] | VV | 2 | 2 | True | 0 | ROZPOCET
| VV |  | 7,6*2,0 |  | 15.2 | [13 empty] | VV | 2 | 2 | True | 0 | ROZPOCET
| VV |  | 9,87*2,0 |  | 19.74 | [13 empty] | VV | 2 | 2 | True | 0 | ROZPOCET
| VV |  | 2,5*2,0 |  | 5 | [13 empty] | VV | 2 | 2 | True | 0 | ROZPOCET
| VV |  | 12,5*2,0 |  | 25 | [13 empty] | VV | 2 | 2 | True | 0 | ROZPOCET
| VV |  | Mezisoučet |  | 154.895 | [13 empty] | VV | 2 | 3 | True | 0 | ROZPOCET
| VV |  | "2.NP" (1,7+1,25+1,7+2,6+2,57)*2,0 |  | 19.64 | [13 empty] | VV | 2 | 2 | True | 0 | ROZPOCET
| VV |  | 2*2,5*1,5 |  | 7.5 | [13 empty] | VV | 2 | 2 | True | 0 | ROZPOCET
| VV |  | 6,5*1,5 |  | 9.75 | [13 empty] | VV | 2 | 2 | True | 0 | ROZPOCET
| VV |  | 3*1,7*2,0 |  | 10.2 | [13 empty] | VV | 2 | 2 | True | 0 | ROZPOCET
| VV |  | 2*3,48*2,0 |  | 13.92 | [13 empty] | VV | 2 | 2 | True | 0 | ROZPOCET
| VV |  | 2*1,6*2,0 |  | 6.4 | [13 empty] | VV | 2 | 2 | True | 0 | ROZPOCET
| VV |  | 2*7,4*2,0 |  | 29.6 | [13 empty] | VV | 2 | 2 | True | 0 | ROZPOCET
| VV |  | 2*1,7*2,0 |  | 6.8 | [13 empty] | VV | 2 | 2 | True | 0 | ROZPOCET
| VV |  | Mezisoučet |  | 103.81 | [13 empty] | VV | 2 | 3 | True | 0 | ROZPOCET
| VV |  | Součet |  | 258.705 | [13 empty] | VV | 2 | 4 | True | 1 | ROZPOCET
304 | M | 59761026 | obklad keramický hladký do 12ks/m2 | m2 | 263.879 | 0 | 0 | CS ÚRS 2019 01 |  |  | základní | 0 | 0 | 0.0118 | 3.1138 | 0 | 0 | 32 | M | 2 |  |  |  | ROZPOCET | 0 | 0 | 0 | 0 | 0 | 1 | 0 | 16 | -143779616
| VV |  | 258,705*1,02 'Přepočtené koeficientem množství |  | 263.879 | [13 empty] | VV | 2 | 2 | False | 1 | ROZPOCET
305 | K | 998781102 | Přesun hmot tonážní pro obklady keramické v objektech v do 12 m | t | 4.666 | 0 | 0 | CS ÚRS 2019 01 |  |  | základní | 1.265 | 5.9025 | 0 | 0 | 0 | 0 | 16 | K | 2 |  |  |  | ROZPOCET | 0 | 0 | 0 | 0 | 0 | 1 | 0 | 16 | 1732677542
| D | 783 | Dokončovací práce - nátěry |  |  |  | 0 | [5 empty] | 185.4863 |  | 0.32645 |  | 0 | 2 | D | 1 |  |  |  | ROZPOCET | [6 empty] | 0
306 | K | 783101203 | Jemné obroušení podkladu truhlářských konstrukcí před provedením nátěru | m2 | 157.69 | 0 | 0 | CS ÚRS 2019 01 |  |  | základní | 0.116 | 18.292 | 2e-05 | 0.0031538 | 0 | 0 | 16 | K | 2 |  |  |  | ROZPOCET | 0 | 0 | 0 | 0 | 0 | 1 | 0 | 16 | -314464630
307 | K | 783113121 | Dvojnásobný napouštěcí syntetický nátěr s biocidní přísadou truhlářských konstrukcí | m2 | 157.69 | 0 | 0 | CS ÚRS 2019 01 |  |  | základní | 0.276 | 43.5224 | 0.00035 | 0.055191 | 0 | 0 | 16 | K | 2 |  |  |  | ROZPOCET | 0 | 0 | 0 | 0 | 0 | 1 | 0 | 16 | -2062811892
308 | K | 783118101 | Lazurovací jednonásobný syntetický nátěr truhlářských konstrukcí | m2 | 157.69 | 0 | 0 | CS ÚRS 2019 01 |  |  | základní | 0.159 | 25.0727 | 0.00017 | 0.026807 | 0 | 0 | 16 | K | 2 |  |  |  | ROZPOCET | 0 | 0 | 0 | 0 | 0 | 1 | 0 | 16 | -1157436767
309 | K | 783801201 | Obroušení omítek před provedením nátěru | m2 | 416.03 | 0 | 0 | CS ÚRS 2019 01 |  |  | základní | 0.042 | 17.4733 | 0 | 0 | 0 | 0 | 16 | K | 2 |  |  |  | ROZPOCET | 0 | 0 | 0 | 0 | 0 | 1 | 0 | 16 | 1293355997
310 | K | 783823163 | Penetrační silikátový nátěr omítek stupně členitosti 3 | m2 | 416.03 | 0 | 0 | CS ÚRS 2019 01 |  |  | základní | 0.083 | 34.5305 | 0.00016 | 0.066565 | 0 | 0 | 16 | K | 2 |  |  |  | ROZPOCET | 0 | 0 | 0 | 0 | 0 | 1 | 0 | 16 | 989518560
311 | K | 783827143 | Krycí jednonásobný silikátový nátěr omítek stupně členitosti 3 | m2 | 416.03 | 0 | 0 | CS ÚRS 2019 01 |  |  | základní | 0.112 | 46.5954 | 0.00042 | 0.17473 | 0 | 0 | 16 | K | 2 |  |  |  | ROZPOCET | 0 | 0 | 0 | 0 | 0 | 1 | 0 | 16 | -49186259
| D | 784 | Dokončovací práce - malby a tapety |  |  |  | 0 | [5 empty] | 495.2771 |  | 1.663 |  | 0 | 2 | D | 1 |  |  |  | ROZPOCET | [6 empty] | 0
312 | K | 784181121 | Hloubková jednonásobná penetrace podkladu v místnostech výšky do 3,80 m | m2 | 3615.161 | 0 | 0 | CS ÚRS 2019 01 |  |  | základní | 0.033 | 119.3003 | 0.0002 | 0.72303 | 0 | 0 | 16 | K | 2 |  |  |  | ROZPOCET | 0 | 0 | 0 | 0 | 0 | 1 | 0 | 16 | 750562443
| VV |  | 73,44+25,841+388,16+38,4+472,568+289,245+74,094+337,378+516,76+415,96+290,906 |  | 2922.752 | [13 empty] | VV | 2 | 2 | True | 0 | ROZPOCET
| VV |  | 8,9*29,1 |  | 258.99 | [13 empty] | VV | 2 | 2 | True | 0 | ROZPOCET
| VV |  | 9,01*11,96 |  | 107.76 | [13 empty] | VV | 2 | 2 | True | 0 | ROZPOCET
| VV |  | 5,8*8,36 |  | 48.488 | [13 empty] | VV | 2 | 2 | True | 0 | ROZPOCET
| VV |  | 60,65*4,57 |  | 277.171 | [13 empty] | VV | 2 | 2 | True | 0 | ROZPOCET
| VV |  | Součet |  | 3615.161 | [13 empty] | VV | 2 | 4 | True | 1 | ROZPOCET
313 | K | 784211101 | Dvojnásobné bílé malby ze směsí za mokra výborně otěruvzdorných v místnostech výšky do 3,80 m | m2 | 3615.161 | 0 | 0 | CS ÚRS 2019 01 |  |  | základní | 0.104 | 375.9767 | 0.00026 | 0.93994 | 0 | 0 | 16 | K | 2 |  |  |  | ROZPOCET | 0 | 0 | 0 | 0 | 0 | 1 | 0 | 16 | 679460701
| D | M | Práce a dodávky M |  |  |  | 0 | [5 empty] | 0 |  | 0 |  | 0 | 3 | D | 0 |  |  |  | ROZPOCET | [6 empty] | 0
| D | HZS | Hodinové zúčtovací sazby |  |  |  | 0 | [5 empty] | 16 |  | 0 |  | 0 | 4 | D | 0 |  |  |  | ROZPOCET | [6 empty] | 0
314 | K | HZS2221 | Hodinová zúčtovací sazba elektrikář - demontáž hromosvodu | hod | 16 | 0 | 0 | CS ÚRS 2019 01 |  |  | základní | 1 | 16 | 0 | 0 | 0 | 0 | 512 | K | 1 |  |  |  | ROZPOCET | 0 | 0 | 0 | 0 | 0 | 1 | 0 | 512 | 1415628931
| D | VRN | Vedlejší rozpočtové náklady |  |  |  | 0 | [5 empty] | 0 |  | 0 |  | 0 | 5 | D | 0 |  |  |  | ROZPOCET | [6 empty] | 0
| D | VRN3 | Zařízení staveniště |  |  |  | 0 | [5 empty] | 0 |  | 0 |  | 0 | 5 | D | 1 |  |  |  | ROZPOCET | [6 empty] | 0
315 | K | 032002000 | Vybavení staveniště - buňka, sklad, WC | ks | 1 | 0 | 0 | CS ÚRS 2019 01 |  |  | základní | 0 | 0 | 0 | 0 | 0 | 0 | 1024 | K | 2 |  |  |  | ROZPOCET | 0 | 0 | 0 | 0 | 0 | 1 | 0 | 1024 | 401277860
316 | K | 034002000 | Zabezpečení staveniště - ohrazení, osvětlení, výstražné tabulky | ks | 1 | 0 | 0 | CS ÚRS 2019 01 |  |  | základní | 0 | 0 | 0 | 0 | 0 | 0 | 1024 | K | 2 |  |  |  | ROZPOCET | 0 | 0 | 0 | 0 | 0 | 1 | 0 | 1024 | -676985847

## SO 011 - přípojky, sítě a...
[9 empty] | >> skryté sloupce << | [9 empty] | {394aa94c-fddd-43e3-81a1-d262e1e64388}
2
| KRYCÍ LIST SOUPISU PRACÍ | [8 empty] | v --- níže se nacházejí doplnkové a pomocné údaje k sestavám --- v | [8 empty] | False
Stavba:
Stavební úpravy RD a hosp. objektu spojené se změnou užívání na penzion
Objekt:
SO 01 - Ubytovací zařízení
Soupis:
SO 011 - přípojky, sítě a drén
| KSO: |  |  |  |  | CC-CZ:
| Místo: |  |  |  |  | Datum: | 28. 3. 2019
| Zadavatel: |  |  |  |  | IČ:
|  | Ing. Miloš Burianec |  |  |  | DIČ:
| Zhotovitel: |  |  |  |  | IČ:
DIČ:
| Projektant: |  |  |  |  | IČ:
DIČ:
| Zpracovatel: |  |  |  |  | IČ:
DIČ:
Poznámka:
| Náklady z rozpočtu | [5 empty] | 0
| Ostatní náklady | [5 empty] | 0
| Cena bez DPH | [5 empty] | 0
|  |  | Základ daně |  |  | Sazba daně | Výše daně
| DPH | základní | 0 |  |  | 21% | 0
|  | snížená | 0 |  |  | 15% | 0
|  | zákl. přenesená | 0 |  |  | 21% | 0
|  | sníž. přenesená | 0 |  |  | 15% | 0
|  | nulová | 0 |  |  | 0% | 0
| Cena s DPH |  |  | v | CZK |  | 0
| Projektant |  |  | Zpracovatel
| Datum a podpis: |  | Razítko | Datum a podpis: |  |  | Razítko
| Objednavatel |  |  | Zhotovitel
| Datum a podpis: |  | Razítko | Datum a podpis: |  |  | Razítko
REKAPITULACE ČLENĚNÍ SOUPISU PRACÍ
Stavba:
Stavební úpravy RD a hosp. objektu spojené se změnou užívání na penzion
Objekt:
SO 01 - Ubytovací zařízení
Soupis:
SO 011 - přípojky, sítě a drén
Místo: | [5 empty] | Datum: | 28. 3. 2019
Zadavatel: |  |  | Ing. Miloš Burianec |  |  | Projektant:
Zhotovitel: | [5 empty] | Zpracovatel:
Kód dílu - Popis | [6 empty] | Cena celkem [CZK]
1) Náklady ze soupisu prací | [6 empty] | 0 | [12 empty] | -1
| HSV - Práce a dodávky HSV | [5 empty] | 0
| 1 - Zemní práce | [5 empty] | 0
| 2 - Zakládání | [5 empty] | 0
| 4 - Vodorovné konstrukce | [5 empty] | 0
| 8 - Trubní vedení | [5 empty] | 0
| 998 - Přesun hmot | [5 empty] | 0
| PSV - Práce a dodávky PSV | [5 empty] | 0
| 741 - Elektroinstalace - silnoproud | [5 empty] | 0
| M - Práce a dodávky M | [5 empty] | 0
| 46-M - Zemní práce při extr.mont.pracích | [5 empty] | 0
2) Ostatní náklady | [6 empty] | 0 |  |  |  | DPH
Celkové náklady za stavbu 1) + 2) | [6 empty] | 0
SOUPIS PRACÍ
Stavba:
Stavební úpravy RD a hosp. objektu spojené se změnou užívání na penzion
Objekt:
SO 01 - Ubytovací zařízení
Soupis:
SO 011 - přípojky, sítě a drén
Místo: | [5 empty] | Datum: | 28. 3. 2019
Zadavatel: |  |  | Ing. Miloš Burianec |  |  | Projektant: | 0
Zhotovitel: | [5 empty] | Zpracovatel: | 0
PČ | Typ | Kód | Popis | MJ | Množství | J.cena [CZK] | Cena celkem [CZK] | Cenová soustava |  |  | DPH | J. Nh [h] | Nh celkem [h] | J. hmotnost [t] | Hmotnost celkem [t] | J. suť [t] | Suť Celkem [t]
Náklady soupisu celkem | [6 empty] | 0 | [5 empty] | 1099.9491 |  | 164.1666 |  | 0 |  | D | -1 | [10 empty] | 0
| D | HSV | Práce a dodávky HSV |  |  |  | 0 | [5 empty] | 1094.5491 |  | 164.1362 |  | 0 | 1 | D | 0 |  |  |  | ROZPOCET | [6 empty] | 0
| D | 1 | Zemní práce |  |  |  | 0 | [5 empty] | 722.629 |  | 90.12 |  | 0 | 1 | D | 1 |  |  |  | ROZPOCET | [6 empty] | 0
1 | K | 132201101 | Hloubení rýh š do 600 mm v hornině tř. 3 objemu do 100 m3 | m3 | 207.96 | 0 | 0 | CS ÚRS 2019 01 |  |  | základní | 2.32 | 482.4672 | 0 | 0 | 0 | 0 | 4 | K | 2 |  |  |  | ROZPOCET | 0 | 0 | 0 | 0 | 0 | 1 | 0 | 4 | 660905863
| VV |  | "el. přípojka" 70*0,4*0,6 |  | 16.8 | [13 empty] | VV | 2 | 2 | True | 0 | ROZPOCET
| VV |  | "kanal. splaš." 62*0,6*1,3 |  | 48.36 | [13 empty] | VV | 2 | 2 | True | 0 | ROZPOCET
| VV |  | "kanal. dešť." 165*0,6*1,2 |  | 118.8 | [13 empty] | VV | 2 | 2 | True | 0 | ROZPOCET
| VV |  | "vsakovací drén" 50*0,6*0,8 |  | 24 | [13 empty] | VV | 2 | 2 | True | 0 | ROZPOCET
| VV |  | Součet |  | 207.96 | [13 empty] | VV | 2 | 4 | True | 1 | ROZPOCET
2 | K | 132201109 | Příplatek za lepivost k hloubení rýh š do 600 mm v hornině tř. 3 | m3 | 207.96 | 0 | 0 | CS ÚRS 2019 01 |  |  | základní | 0.654 | 136.0058 | 0 | 0 | 0 | 0 | 4 | K | 2 |  |  |  | ROZPOCET | 0 | 0 | 0 | 0 | 0 | 1 | 0 | 4 | -800732563
3 | K | 162301102 | Vodorovné přemístění do 1000 m výkopku/sypaniny z horniny tř. 1 až 4 | m3 | 86.29 | 0 | 0 | CS ÚRS 2019 01 |  |  | základní | 0.046 | 3.9693 | 0 | 0 | 0 | 0 | 4 | K | 2 |  |  |  | ROZPOCET | 0 | 0 | 0 | 0 | 0 | 1 | 0 | 4 | 1727009911
4 | K | 167101101 | Nakládání výkopku z hornin tř. 1 až 4 do 100 m3 | m3 | 86.29 | 0 | 0 | CS ÚRS 2019 01 |  |  | základní | 0.652 | 56.2611 | 0 | 0 | 0 | 0 | 4 | K | 2 |  |  |  | ROZPOCET | 0 | 0 | 0 | 0 | 0 | 1 | 0 | 4 | 1931529523
| VV |  | 70*0,4*0,25 |  | 7 | [13 empty] | VV | 2 | 2 | True | 0 | ROZPOCET
| VV |  | 62*0,6*0,45 |  | 16.74 | [13 empty] | VV | 2 | 2 | True | 0 | ROZPOCET
| VV |  | 165*0,6*0,45 |  | 44.55 | [13 empty] | VV | 2 | 2 | True | 0 | ROZPOCET
| VV |  | 50*0,6*0,6 |  | 18 | [13 empty] | VV | 2 | 2 | True | 0 | ROZPOCET
| VV |  | Součet |  | 86.29 | [13 empty] | VV | 2 | 4 | True | 1 | ROZPOCET
5 | K | 171201201 | Uložení sypaniny na skládky | m3 | 86.29 | 0 | 0 | CS ÚRS 2019 01 |  |  | základní | 0.009 | 0.77661 | 0 | 0 | 0 | 0 | 4 | K | 2 |  |  |  | ROZPOCET | 0 | 0 | 0 | 0 | 0 | 1 | 0 | 4 | 1669592444
6 | K | 174101101 | Zásyp jam, šachet rýh nebo kolem objektů sypaninou se zhutněním | m3 | 101.21 | 0 | 0 | CS ÚRS 2019 01 |  |  | základní | 0.299 | 30.2618 | 0 | 0 | 0 | 0 | 4 | K | 2 |  |  |  | ROZPOCET | 0 | 0 | 0 | 0 | 0 | 1 | 0 | 4 | 1107776126
| VV |  | 70*0,4*0,35 |  | 9.8 | [13 empty] | VV | 2 | 2 | True | 0 | ROZPOCET
| VV |  | 62*0,6*0,3 |  | 11.16 | [13 empty] | VV | 2 | 2 | True | 0 | ROZPOCET
| VV |  | 165*0,6*0,75 |  | 74.25 | [13 empty] | VV | 2 | 2 | True | 0 | ROZPOCET
| VV |  | 50*0,6*0,2 |  | 6 | [13 empty] | VV | 2 | 2 | True | 0 | ROZPOCET
| VV |  | Součet |  | 101.21 | [13 empty] | VV | 2 | 4 | True | 1 | ROZPOCET
7 | K | 175151101 | Obsypání potrubí strojně sypaninou bez prohození, uloženou do 3 m | m3 | 45.06 | 0 | 0 | CS ÚRS 2019 01 |  |  | základní | 0.286 | 12.8872 | 0 | 0 | 0 | 0 | 4 | K | 2 |  |  |  | ROZPOCET | 0 | 0 | 0 | 0 | 0 | 1 | 0 | 4 | 1804254692
| VV |  | 70,*0,4*0,15 |  | 4.2 | [13 empty] | VV | 2 | 2 | True | 0 | ROZPOCET
| VV |  | 62*0,6*0,3 |  | 11.16 | [13 empty] | VV | 2 | 2 | True | 0 | ROZPOCET
| VV |  | 165*0,6*0,3 |  | 29.7 | [13 empty] | VV | 2 | 2 | True | 0 | ROZPOCET
| VV |  | Součet |  | 45.06 | [13 empty] | VV | 2 | 4 | True | 1 | ROZPOCET
8 | M | 58331351 | kamenivo těžené drobné frakce 0/4 | t | 90.12 | 0 | 0 | CS ÚRS 2019 01 |  |  | základní | 0 | 0 | 1 | 90.12 | 0 | 0 | 8 | M | 2 |  |  |  | ROZPOCET | 0 | 0 | 0 | 0 | 0 | 1 | 0 | 4 | 731838506
| VV |  | 45,06*2 'Přepočtené koeficientem množství |  | 90.12 | [13 empty] | VV | 2 | 2 | False | 1 | ROZPOCET
| D | 2 | Zakládání |  |  |  | 0 | [5 empty] | 33.502 |  | 29.4044 |  | 0 | 1 | D | 1 |  |  |  | ROZPOCET | [6 empty] | 0
9 | K | 212532111 | Lože pro trativody z kameniva hrubého drceného frakce 16 až 32 mm | m3 | 18 | 0 | 0 | CS ÚRS 2019 01 |  |  | základní | 1.584 | 28.512 | 1.63 | 29.34 | 0 | 0 | 4 | K | 2 |  |  |  | ROZPOCET | 0 | 0 | 0 | 0 | 0 | 1 | 0 | 4 | 1243622315
| VV |  | 50*0,6*0,6 |  | 18 | [13 empty] | VV | 2 | 2 | True | 0 | ROZPOCET
| VV |  | Součet |  | 18 | [13 empty] | VV | 2 | 4 | True | 1 | ROZPOCET
10 | K | 212755216 | Trativody z drenážních trubek plastových flexibilních D 160 mm bez lože | m | 50 | 0 | 0 | CS ÚRS 2019 01 |  |  | základní | 0.065 | 3.25 | 0.00116 | 0.058 | 0 | 0 | 4 | K | 2 |  |  |  | ROZPOCET | 0 | 0 | 0 | 0 | 0 | 1 | 0 | 4 | -1711356474
11 | K | 213141111 | Zřízení vrstvy z geotextilie v rovině nebo ve sklonu do 1:5 š do 3 m | m2 | 30 | 0 | 0 | CS ÚRS 2019 01 |  |  | základní | 0.058 | 1.74 | 0.0001 | 0.003 | 0 | 0 | 4 | K | 2 |  |  |  | ROZPOCET | 0 | 0 | 0 | 0 | 0 | 1 | 0 | 4 | -539977831
| VV |  | 50*0,6 |  | 30 | [13 empty] | VV | 2 | 2 | True | 0 | ROZPOCET
| VV |  | Součet |  | 30 | [13 empty] | VV | 2 | 4 | True | 1 | ROZPOCET
12 | M | 69311006 | geotextilie tkaná separační, filtrační, výztužná PP pevnost v tahu 15kN/m | m2 | 34.5 | 0 | 0 | CS ÚRS 2019 01 |  |  | základní | 0 | 0 | 0.0001 | 0.00345 | 0 | 0 | 8 | M | 2 |  |  |  | ROZPOCET | 0 | 0 | 0 | 0 | 0 | 1 | 0 | 4 | -948089341
| VV |  | 30*1,15 'Přepočtené koeficientem množství |  | 34.5 | [13 empty] | VV | 2 | 2 | False | 1 | ROZPOCET
| D | 4 | Vodorovné konstrukce |  |  |  | 0 | [5 empty] | 39.3749 |  | 43.9226 |  | 0 | 1 | D | 1 |  |  |  | ROZPOCET | [6 empty] | 0
13 | K | 451572111 | Lože pod potrubí otevřený výkop z kameniva drobného těženého | m3 | 23.23 | 0 | 0 | CS ÚRS 2019 01 |  |  | základní | 1.695 | 39.3749 | 1.8908 | 43.9226 | 0 | 0 | 4 | K | 2 |  |  |  | ROZPOCET | 0 | 0 | 0 | 0 | 0 | 1 | 0 | 4 | 1118381296
| VV |  | 70*0,4*0,1 |  | 2.8 | [13 empty] | VV | 2 | 2 | True | 0 | ROZPOCET
| VV |  | 62*0,6*0,15 |  | 5.58 | [13 empty] | VV | 2 | 2 | True | 0 | ROZPOCET
| VV |  | 165*0,6*0,15 |  | 14.85 | [13 empty] | VV | 2 | 2 | True | 0 | ROZPOCET
| VV |  | Součet |  | 23.23 | [13 empty] | VV | 2 | 4 | True | 1 | ROZPOCET
| D | 8 | Trubní vedení |  |  |  | 0 | [5 empty] | 56.122 |  | 0.68918 |  | 0 | 1 | D | 1 |  |  |  | ROZPOCET | [6 empty] | 0
14 | K | 8 R 1 | Úpravy stávající vodovodní přípojky | m | 22 | 0 | 0 |  |  |  | základní | 0 | 0 | 0 | 0 | 0 | 0 | 4 | K | 2 |  |  |  | ROZPOCET | 0 | 0 | 0 | 0 | 0 | 1 | 0 | 4 | -1800472140
15 | K | 8 R 2 | Úpravy stávajícího NTL plynovodu přípojky | m | 18 | 0 | 0 |  |  |  | základní | 0 | 0 | 0 | 0 | 0 | 0 | 4 | K | 2 |  |  |  | ROZPOCET | 0 | 0 | 0 | 0 | 0 | 1 | 0 | 4 | -1425862834
16 | K | 871265211 | Kanalizační potrubí z tvrdého PVC jednovrstvé tuhost třídy SN4 DN 110 | m | 65 | 0 | 0 | CS ÚRS 2019 01 |  |  | základní | 0.19 | 12.35 | 0.00128 | 0.0832 | 0 | 0 | 4 | K | 2 |  |  |  | ROZPOCET | 0 | 0 | 0 | 0 | 0 | 1 | 0 | 4 | 1894348649
17 | K | 871275211 | Kanalizační potrubí z tvrdého PVC jednovrstvé tuhost třídy SN4 DN 125 | m | 100 | 0 | 0 | CS ÚRS 2019 01 |  |  | základní | 0.207 | 20.7 | 0.00178 | 0.178 | 0 | 0 | 4 | K | 2 |  |  |  | ROZPOCET | 0 | 0 | 0 | 0 | 0 | 1 | 0 | 4 | 665764984
18 | K | 871315221 | Kanalizační potrubí z tvrdého PVC jednovrstvé tuhost třídy SN8 DN 160 | m | 40 | 0 | 0 | CS ÚRS 2019 01 |  |  | základní | 0.258 | 10.32 | 0.00268 | 0.1072 | 0 | 0 | 4 | K | 2 |  |  |  | ROZPOCET | 0 | 0 | 0 | 0 | 0 | 1 | 0 | 4 | 1554556266
19 | K | 871355221 | Kanalizační potrubí z tvrdého PVC jednovrstvé tuhost třídy SN8 DN 200 | m | 22 | 0 | 0 | CS ÚRS 2019 01 |  |  | základní | 0.292 | 6.424 | 0.00427 | 0.09394 | 0 | 0 | 4 | K | 2 |  |  |  | ROZPOCET | 0 | 0 | 0 | 0 | 0 | 1 | 0 | 4 | -1704615473
20 | K | 894812315 | Revizní a čistící šachta z PP typ DN 600/200 šachtové dno průtočné | kus | 2 | 0 | 0 | CS ÚRS 2019 01 |  |  | základní | 0.667 | 1.334 | 0.10661 | 0.21322 | 0 | 0 | 4 | K | 2 |  |  |  | ROZPOCET | 0 | 0 | 0 | 0 | 0 | 1 | 0 | 4 | -2066036836
21 | K | 899722111 | Krytí potrubí z plastů výstražnou fólií z PVC 20 cm | m | 227 | 0 | 0 | CS ÚRS 2019 01 |  |  | základní | 0.022 | 4.994 | 6e-05 | 0.01362 | 0 | 0 | 4 | K | 2 |  |  |  | ROZPOCET | 0 | 0 | 0 | 0 | 0 | 1 | 0 | 4 | -247643271
| VV |  | 62+165 |  | 227 | [13 empty] | VV | 2 | 2 | True | 0 | ROZPOCET
| VV |  | Součet |  | 227 | [13 empty] | VV | 2 | 4 | True | 1 | ROZPOCET
| D | 998 | Přesun hmot |  |  |  | 0 | [5 empty] | 242.9213 |  | 0 |  | 0 | 1 | D | 1 |  |  |  | ROZPOCET | [6 empty] | 0
22 | K | 998276101 | Přesun hmot pro trubní vedení z trub z plastických hmot otevřený výkop | t | 164.136 | 0 | 0 | CS ÚRS 2019 01 |  |  | základní | 1.48 | 242.9213 | 0 | 0 | 0 | 0 | 4 | K | 2 |  |  |  | ROZPOCET | 0 | 0 | 0 | 0 | 0 | 1 | 0 | 4 | -301350438
| D | PSV | Práce a dodávky PSV |  |  |  | 0 | [5 empty] | 3.86 |  | 0.02618 |  | 0 | 2 | D | 0 |  |  |  | ROZPOCET | [6 empty] | 0
| D | 741 | Elektroinstalace - silnoproud |  |  |  | 0 | [5 empty] | 3.86 |  | 0.02618 |  | 0 | 2 | D | 1 |  |  |  | ROZPOCET | [6 empty] | 0
23 | K | 741 R 1 | Chránička kabelu pod komunikací | m | 30 | 0 | 0 |  |  |  | základní | 0 | 0 | 0 | 0 | 0 | 0 | 16 | K | 2 |  |  |  | ROZPOCET | 0 | 0 | 0 | 0 | 0 | 1 | 0 | 16 | -1330470875
24 | K | 741122232 | Montáž kabel Cu plný kulatý žíla 5x4 až 6 mm2 uložený v zemi (CYKY) | m | 70 | 0 | 0 | CS ÚRS 2019 01 |  |  | základní | 0.052 | 3.64 | 0 | 0 | 0 | 0 | 16 | K | 2 |  |  |  | ROZPOCET | 0 | 0 | 0 | 0 | 0 | 1 | 0 | 16 | -830795599
25 | M | PKB.711035 | CYKY- 5x4 | km | 0.077 | 0 | 0 | CS ÚRS 2019 01 |  |  | základní | 0 | 0 | 0.34 | 0.02618 | 0 | 0 | 32 | M | 2 |  |  |  | ROZPOCET | 0 | 0 | 0 | 0 | 0 | 1 | 0 | 16 | -2126022819
| VV |  | 0,07*1,1 'Přepočtené koeficientem množství |  | 0.077 | [13 empty] | VV | 2 | 2 | False | 1 | ROZPOCET
26 | K | 998741101 | Přesun hmot tonážní pro silnoproud v objektech v do 6 m | t | 0.026 | 0 | 0 | CS ÚRS 2019 01 |  |  | základní | 8.46 | 0.21996 | 0 | 0 | 0 | 0 | 16 | K | 2 |  |  |  | ROZPOCET | 0 | 0 | 0 | 0 | 0 | 1 | 0 | 16 | -326826139
| D | M | Práce a dodávky M |  |  |  | 0 | [5 empty] | 1.54 |  | 0.0042 |  | 0 | 3 | D | 0 |  |  |  | ROZPOCET | [6 empty] | 0
| D | 46-M | Zemní práce při extr.mont.pracích |  |  |  | 0 | [5 empty] | 1.54 |  | 0.0042 |  | 0 | 3 | D | 1 |  |  |  | ROZPOCET | [6 empty] | 0
27 | K | 460490011 | Krytí kabelů výstražnou fólií šířky 20 cm | m | 70 | 0 | 0 | CS ÚRS 2019 01 |  |  | základní | 0.022 | 1.54 | 6e-05 | 0.0042 | 0 | 0 | 64 | K | 2 |  |  |  | ROZPOCET | 0 | 0 | 0 | 0 | 0 | 1 | 0 | 64 | 629342615

## SO 02 - Parkovací objekt
[9 empty] | >> skryté sloupce << | [9 empty] | {9a88a142-8afc-4819-9f01-b0ea528480ad}
2
| KRYCÍ LIST SOUPISU PRACÍ | [8 empty] | v --- níže se nacházejí doplnkové a pomocné údaje k sestavám --- v | [8 empty] | False
Stavba:
Stavební úpravy RD a hosp. objektu spojené se změnou užívání na penzion
Objekt:
SO 02 - Parkovací objekt
| KSO: |  |  |  |  | CC-CZ:
| Místo: |  |  |  |  | Datum: | 28. 3. 2019
| Zadavatel: |  |  |  |  | IČ:
|  | Ing. Miloš Burianec |  |  |  | DIČ:
| Zhotovitel: |  |  |  |  | IČ:
DIČ:
| Projektant: |  |  |  |  | IČ:
DIČ:
| Zpracovatel: |  |  |  |  | IČ:
DIČ:
Poznámka:
| Náklady z rozpočtu | [5 empty] | 0
| Ostatní náklady | [5 empty] | 0
| Cena bez DPH | [5 empty] | 0
|  |  | Základ daně |  |  | Sazba daně | Výše daně
| DPH | základní | 0 |  |  | 21% | 0
|  | snížená | 0 |  |  | 15% | 0
|  | zákl. přenesená | 0 |  |  | 21% | 0
|  | sníž. přenesená | 0 |  |  | 15% | 0
|  | nulová | 0 |  |  | 0% | 0
| Cena s DPH |  |  | v | CZK |  | 0
| Projektant |  |  | Zpracovatel
| Datum a podpis: |  | Razítko | Datum a podpis: |  |  | Razítko
| Objednavatel |  |  | Zhotovitel
| Datum a podpis: |  | Razítko | Datum a podpis: |  |  | Razítko
REKAPITULACE ČLENĚNÍ SOUPISU PRACÍ
Stavba:
Stavební úpravy RD a hosp. objektu spojené se změnou užívání na penzion
Objekt:
SO 02 - Parkovací objekt
Místo: | [5 empty] | Datum: | 28. 3. 2019
Zadavatel: |  |  | Ing. Miloš Burianec |  |  | Projektant: | 0
Zhotovitel: | [5 empty] | Zpracovatel:
Kód dílu - Popis | [6 empty] | Cena celkem [CZK]
1) Náklady ze soupisu prací | [6 empty] | 0 | [12 empty] | -1
| HSV - Práce a dodávky HSV | [5 empty] | 0
| 1 - Zemní práce | [5 empty] | 0
| 2 - Zakládání | [5 empty] | 0
| 3 - Svislé a kompletní konstrukce | [5 empty] | 0
| 4 - Vodorovné konstrukce | [5 empty] | 0
| 5 - Komunikace pozemní | [5 empty] | 0
| 6 - Úpravy povrchů, podlahy a osazování výplní | [5 empty] | 0
| 8 - Trubní vedení | [5 empty] | 0
| 9 - Ostatní konstrukce a práce, bourání | [5 empty] | 0
| 997 - Přesun sutě | [5 empty] | 0
| 998 - Přesun hmot | [5 empty] | 0
| PSV - Práce a dodávky PSV | [5 empty] | 0
| 711 - Izolace proti vodě, vlhkosti a plynům | [5 empty] | 0
| 741 - Elektroinstalace - silnoproud | [5 empty] | 0
| 762 - Konstrukce tesařské | [5 empty] | 0
| 764 - Konstrukce klempířské | [5 empty] | 0
| 765 - Krytina skládaná | [5 empty] | 0
| 766 - Konstrukce truhlářské | [5 empty] | 0
| 783 - Dokončovací práce - nátěry | [5 empty] | 0
| 784 - Dokončovací práce - malby a tapety | [5 empty] | 0
| VRN - Vedlejší rozpočtové náklady | [5 empty] | 0
| VRN3 - Zařízení staveniště | [5 empty] | 0
2) Ostatní náklady | [6 empty] | 0 |  |  |  | DPH
Celkové náklady za stavbu 1) + 2) | [6 empty] | 0
SOUPIS PRACÍ
Stavba:
Stavební úpravy RD a hosp. objektu spojené se změnou užívání na penzion
Objekt:
SO 02 - Parkovací objekt
Místo: | [5 empty] | Datum: | 28. 3. 2019
Zadavatel: |  |  | Ing. Miloš Burianec |  |  | Projektant: | 0
Zhotovitel: | [5 empty] | Zpracovatel: | 0
PČ | Typ | Kód | Popis | MJ | Množství | J.cena [CZK] | Cena celkem [CZK] | Cenová soustava |  |  | DPH | J. Nh [h] | Nh celkem [h] | J. hmotnost [t] | Hmotnost celkem [t] | J. suť [t] | Suť Celkem [t]
Náklady soupisu celkem | [6 empty] | 0 | [5 empty] | 1650.6158 |  | 135.7047 |  | 74.3563 |  | D | -1 | [10 empty] | 0
| D | HSV | Práce a dodávky HSV |  |  |  | 0 | [5 empty] | 892.0321 |  | 113.7569 |  | 55.5532 | 1 | D | 0 |  |  |  | ROZPOCET | [6 empty] | 0
| D | 1 | Zemní práce |  |  |  | 0 | [5 empty] | 84.2414 |  | 0 |  | 0 | 1 | D | 1 |  |  |  | ROZPOCET | [6 empty] | 0
1 | K | 122201101 | Odkopávky a prokopávky nezapažené v hornině tř. 3 objem do 100 m3 | m3 | 16.748 | 0 | 0 | CS ÚRS 2019 01 |  |  | základní | 0.368 | 6.1633 | 0 | 0 | 0 | 0 | 4 | K | 2 |  |  |  | ROZPOCET | 0 | 0 | 0 | 0 | 0 | 1 | 0 | 4 | -677470561
| VV |  | 95,7*0,35*0,5 |  | 16.748 | [13 empty] | VV | 2 | 2 | True | 0 | ROZPOCET
| VV |  | Součet |  | 16.748 | [13 empty] | VV | 2 | 4 | True | 1 | ROZPOCET
2 | K | 122201109 | Příplatek za lepivost u odkopávek v hornině tř. 1 až 3 | m3 | 16.748 | 0 | 0 | CS ÚRS 2019 01 |  |  | základní | 0.058 | 0.97138 | 0 | 0 | 0 | 0 | 4 | K | 2 |  |  |  | ROZPOCET | 0 | 0 | 0 | 0 | 0 | 1 | 0 | 4 | 2005150325
3 | K | 131203101 | Hloubení jam ručním nebo pneum nářadím v soudržných horninách tř. 3 - pod podlahu - ručně | m3 | 16.748 | 0 | 0 | CS ÚRS 2019 01 |  |  | základní | 2.948 | 49.3731 | 0 | 0 | 0 | 0 | 4 | K | 2 |  |  |  | ROZPOCET | 0 | 0 | 0 | 0 | 0 | 1 | 0 | 4 | 1391224795
4 | K | 131203109 | Příplatek za lepivost u hloubení jam ručním nebo pneum nářadím v hornině tř. 3 | m3 | 16.748 | 0 | 0 | CS ÚRS 2019 01 |  |  | základní | 0.59 | 9.8813 | 0 | 0 | 0 | 0 | 4 | K | 2 |  |  |  | ROZPOCET | 0 | 0 | 0 | 0 | 0 | 1 | 0 | 4 | -22331774
5 | K | 132201101 | Hloubení rýh š do 600 mm v hornině tř. 3 objemu do 100 m3 | m3 | 3.322 | 0 | 0 | CS ÚRS 2019 01 |  |  | základní | 2.32 | 7.707 | 0 | 0 | 0 | 0 | 4 | K | 2 |  |  |  | ROZPOCET | 0 | 0 | 0 | 0 | 0 | 1 | 0 | 4 | -2032325770
| VV |  | 6,92*0,6*0,8 |  | 3.322 | [13 empty] | VV | 2 | 2 | True | 0 | ROZPOCET
| VV |  | Součet |  | 3.322 | [13 empty] | VV | 2 | 4 | True | 1 | ROZPOCET
6 | K | 162201211 | Vodorovné přemístění výkopku z horniny tř. 1 až 4 stavebním kolečkem do 10 m | m3 | 16.748 | 0 | 0 | CS ÚRS 2019 01 |  |  | základní | 0.382 | 6.3977 | 0 | 0 | 0 | 0 | 4 | K | 2 |  |  |  | ROZPOCET | 0 | 0 | 0 | 0 | 0 | 1 | 0 | 4 | -855177668
7 | K | 162301102 | Vodorovné přemístění do 1000 m výkopku/sypaniny z horniny tř. 1 až 4 | m3 | 36.818 | 0 | 0 | CS ÚRS 2019 01 |  |  | základní | 0.046 | 1.6936 | 0 | 0 | 0 | 0 | 4 | K | 2 |  |  |  | ROZPOCET | 0 | 0 | 0 | 0 | 0 | 1 | 0 | 4 | 1406488831
| VV |  | 16,748*2 |  | 33.496 | [13 empty] | VV | 2 | 2 | True | 0 | ROZPOCET
| VV |  | 3,322 |  | 3.322 | [13 empty] | VV | 2 | 2 | True | 0 | ROZPOCET
| VV |  | Součet |  | 36.818 | [13 empty] | VV | 2 | 4 | True | 1 | ROZPOCET
8 | K | 171201201 | Uložení sypaniny na skládky | m3 | 36.818 | 0 | 0 | CS ÚRS 2019 01 |  |  | základní | 0.009 | 0.33136 | 0 | 0 | 0 | 0 | 4 | K | 2 |  |  |  | ROZPOCET | 0 | 0 | 0 | 0 | 0 | 1 | 0 | 4 | -303292089
9 | K | 181951102 | Úprava pláně v hornině tř. 1 až 4 se zhutněním | m2 | 95.7 | 0 | 0 | CS ÚRS 2019 01 |  |  | základní | 0.018 | 1.7226 | 0 | 0 | 0 | 0 | 4 | K | 2 |  |  |  | ROZPOCET | 0 | 0 | 0 | 0 | 0 | 1 | 0 | 4 | -1883313146
| D | 2 | Zakládání |  |  |  | 0 | [5 empty] | 3.5662 |  | 8.6631 |  | 0 | 1 | D | 1 |  |  |  | ROZPOCET | [6 empty] | 0
10 | K | 274313611 | Základové pásy z betonu tř. C 16/20 | m3 | 3.322 | 0 | 0 | CS ÚRS 2019 01 |  |  | základní | 0.584 | 1.94 | 2.2563 | 7.4956 | 0 | 0 | 4 | K | 2 |  |  |  | ROZPOCET | 0 | 0 | 0 | 0 | 0 | 1 | 0 | 4 | -921547774
11 | K | 279113134 | Základová zeď tl do 300 mm z tvárnic ztraceného bednění včetně výplně z betonu tř. C 16/20 | m2 | 1.73 | 0 | 0 | CS ÚRS 2019 01 |  |  | základní | 0.94 | 1.6262 | 0.67489 | 1.1676 | 0 | 0 | 4 | K | 2 |  |  |  | ROZPOCET | 0 | 0 | 0 | 0 | 0 | 1 | 0 | 4 | 2143651180
| VV |  | 6,92*0,25 |  | 1.73 | [13 empty] | VV | 2 | 2 | True | 0 | ROZPOCET
| VV |  | Součet |  | 1.73 | [13 empty] | VV | 2 | 4 | True | 1 | ROZPOCET
| D | 3 | Svislé a kompletní konstrukce |  |  |  | 0 | [5 empty] | 16.121 |  | 4.6554 |  | 0 | 1 | D | 1 |  |  |  | ROZPOCET | [6 empty] | 0
12 | K | 311234051 | Zdivo jednovrstvé z cihel děrovaných do P10 na maltu M5 tl 300 mm | m2 | 15.501 | 0 | 0 | CS ÚRS 2019 01 |  |  | základní | 1.04 | 16.121 | 0.30033 | 4.6554 | 0 | 0 | 4 | K | 2 |  |  |  | ROZPOCET | 0 | 0 | 0 | 0 | 0 | 1 | 0 | 4 | -1461005663
| VV |  | 6,92*2,24 |  | 15.501 | [13 empty] | VV | 2 | 2 | True | 0 | ROZPOCET
| VV |  | Součet |  | 15.501 | [13 empty] | VV | 2 | 4 | True | 1 | ROZPOCET
| D | 4 | Vodorovné konstrukce |  |  |  | 0 | [5 empty] | 33.0908 |  | 8.0346 |  | 0 | 1 | D | 1 |  |  |  | ROZPOCET | [6 empty] | 0
13 | K | 417321414 | Ztužující pásy a věnce ze ŽB tř. C 20/25 | m3 | 3.124 | 0 | 0 | CS ÚRS 2019 01 |  |  | základní | 1.448 | 4.5236 | 2.4534 | 7.6644 | 0 | 0 | 4 | K | 2 |  |  |  | ROZPOCET | 0 | 0 | 0 | 0 | 0 | 1 | 0 | 4 | 1149393755
| VV |  | 52,06*0,3*0,2 |  | 3.124 | [13 empty] | VV | 2 | 2 | True | 0 | ROZPOCET
| VV |  | Součet |  | 3.124 | [13 empty] | VV | 2 | 4 | True | 1 | ROZPOCET
14 | K | 417351115 | Zřízení bednění ztužujících věnců | m2 | 20.824 | 0 | 0 | CS ÚRS 2019 01 |  |  | základní | 0.681 | 14.1811 | 0.00519 | 0.10808 | 0 | 0 | 4 | K | 2 |  |  |  | ROZPOCET | 0 | 0 | 0 | 0 | 0 | 1 | 0 | 4 | -141924527
| VV |  | 2*52,06*0,2 |  | 20.824 | [13 empty] | VV | 2 | 2 | True | 0 | ROZPOCET
| VV |  | Součet |  | 20.824 | [13 empty] | VV | 2 | 4 | True | 1 | ROZPOCET
15 | K | 417351116 | Odstranění bednění ztužujících věnců | m2 | 20.824 | 0 | 0 | CS ÚRS 2019 01 |  |  | základní | 0.24 | 4.9978 | 0 | 0 | 0 | 0 | 4 | K | 2 |  |  |  | ROZPOCET | 0 | 0 | 0 | 0 | 0 | 1 | 0 | 4 | 1071481300
16 | K | 417361821 | Výztuž ztužujících pásů a věnců betonářskou ocelí 10 505 | t | 0.249 | 0 | 0 | CS ÚRS 2019 01 |  |  | základní | 37.704 | 9.3883 | 1.0526 | 0.26209 | 0 | 0 | 4 | K | 2 |  |  |  | ROZPOCET | 0 | 0 | 0 | 0 | 0 | 1 | 0 | 4 | 232671615
| VV |  | 4*52,06*0,000888*1,1 |  | 0.203 | [13 empty] | VV | 2 | 2 | True | 0 | ROZPOCET
| VV |  | 3*52,06*1,2*0,000222*1,1 |  | 0.046 | [13 empty] | VV | 2 | 2 | True | 0 | ROZPOCET
| VV |  | Součet |  | 0.249 | [13 empty] | VV | 2 | 4 | True | 1 | ROZPOCET
| D | 5 | Komunikace pozemní |  |  |  | 0 | [5 empty] | 57.42 |  | 25.8648 |  | 0 | 1 | D | 1 |  |  |  | ROZPOCET | [6 empty] | 0
17 | K | 596212211 | Kladení zámkové dlažby pozemních komunikací tl 80 mm pl do 100 m2 | m2 | 95.7 | 0 | 0 | CS ÚRS 2019 01 |  |  | základní | 0.6 | 57.42 | 0.10362 | 9.9164 | 0 | 0 | 4 | K | 2 |  |  |  | ROZPOCET | 0 | 0 | 0 | 0 | 0 | 1 | 0 | 4 | -930459563
18 | M | 59245275 | dlažba zámková 80mm barevná | m2 | 96.657 | 0 | 0 | CS ÚRS 2019 01 |  |  | základní | 0 | 0 | 0.165 | 15.9484 | 0 | 0 | 8 | M | 2 |  |  |  | ROZPOCET | 0 | 0 | 0 | 0 | 0 | 1 | 0 | 4 | -1525005634
| VV |  | 95,7*1,01 'Přepočtené koeficientem množství |  | 96.657 | [13 empty] | VV | 2 | 2 | False | 1 | ROZPOCET
| D | 6 | Úpravy povrchů, podlahy a osazování výplní |  |  |  | 0 | [5 empty] | 291.1644 |  | 66.5205 |  | 0 | 1 | D | 1 |  |  |  | ROZPOCET | [6 empty] | 0
19 | K | 612131101 | Cementový postřik vnitřních stěn nanášený celoplošně ručně | m2 | 188.128 | 0 | 0 | CS ÚRS 2019 01 |  |  | základní | 0.117 | 22.011 | 0.00735 | 1.3827 | 0 | 0 | 4 | K | 2 |  |  |  | ROZPOCET | 0 | 0 | 0 | 0 | 0 | 1 | 0 | 4 | 1751016377
| VV |  | 168,198 |  | 168.198 | [13 empty] | VV | 2 | 2 | True | 0 | ROZPOCET
| VV |  | 6,92*2,88 |  | 19.93 | [13 empty] | VV | 2 | 2 | True | 0 | ROZPOCET
| VV |  | Součet |  | 188.128 | [13 empty] | VV | 2 | 4 | True | 1 | ROZPOCET
20 | K | 612321141 | Vápenocementová omítka štuková dvouvrstvá vnitřních stěn nanášená ručně | m2 | 188.128 | 0 | 0 | CS ÚRS 2019 01 |  |  | základní | 0.47 | 88.4202 | 0.01838 | 3.4578 | 0 | 0 | 4 | K | 2 |  |  |  | ROZPOCET | 0 | 0 | 0 | 0 | 0 | 1 | 0 | 4 | -1293395491
21 | K | 612325302 | Vápenocementová štuková omítka ostění nebo nadpraží - začištění po ubourání | m2 | 1.901 | 0 | 0 | CS ÚRS 2019 01 |  |  | základní | 1.355 | 2.5759 | 0.03358 | 0.063836 | 0 | 0 | 4 | K | 2 |  |  |  | ROZPOCET | 0 | 0 | 0 | 0 | 0 | 1 | 0 | 4 | 1408829258
| VV |  | 0,66*2,88 |  | 1.901 | [13 empty] | VV | 2 | 2 | True | 0 | ROZPOCET
| VV |  | Součet |  | 1.901 | [13 empty] | VV | 2 | 4 | True | 1 | ROZPOCET
22 | K | 622131101 | Cementový postřik vnějších stěn nanášený celoplošně ručně | m2 | 138.61 | 0 | 0 | CS ÚRS 2019 01 |  |  | základní | 0.087 | 12.0591 | 0.00735 | 1.0188 | 0 | 0 | 4 | K | 2 |  |  |  | ROZPOCET | 0 | 0 | 0 | 0 | 0 | 1 | 0 | 4 | 1288825420
| VV |  | 20,65*2,88 |  | 59.472 | [13 empty] | VV | 2 | 2 | True | 0 | ROZPOCET
| VV |  | 2*6,42*2,88 |  | 36.979 | [13 empty] | VV | 2 | 2 | True | 0 | ROZPOCET
| VV |  | 2*6,42*3,15*0,5 |  | 20.223 | [13 empty] | VV | 2 | 2 | True | 0 | ROZPOCET
| VV |  | 4,69*2,88 |  | 13.507 | [13 empty] | VV | 2 | 2 | True | 0 | ROZPOCET
| VV |  | -0,3*0,5 |  | -0.15 | [13 empty] | VV | 2 | 2 | True | 0 | ROZPOCET
| VV |  | -0,72*0,5 |  | -0.36 | [13 empty] | VV | 2 | 2 | True | 0 | ROZPOCET
| VV |  | -0,39*0,87 |  | -0.339 | [13 empty] | VV | 2 | 2 | True | 0 | ROZPOCET
| VV |  | -0,75*1,9 |  | -1.425 | [13 empty] | VV | 2 | 2 | True | 0 | ROZPOCET
| VV |  | 1,69*2,88 |  | 4.867 | [13 empty] | VV | 2 | 2 | True | 0 | ROZPOCET
| VV |  | 2,62*2,88 |  | 7.546 | [13 empty] | VV | 2 | 2 | True | 0 | ROZPOCET
| VV |  | -0,9*1,9 |  | -1.71 | [13 empty] | VV | 2 | 2 | True | 0 | ROZPOCET
| VV |  | Součet |  | 138.61 | [13 empty] | VV | 2 | 4 | True | 1 | ROZPOCET
23 | K | 622321141 | Vápenocementová omítka štuková dvouvrstvá vnějších stěn nanášená ručně | m2 | 138.61 | 0 | 0 | CS ÚRS 2019 01 |  |  | základní | 0.46 | 63.7606 | 0.02636 | 3.6538 | 0 | 0 | 4 | K | 2 |  |  |  | ROZPOCET | 0 | 0 | 0 | 0 | 0 | 1 | 0 | 4 | 1383806576
24 | K | 629995101 | Očištění ploch tlakovou vodou | m2 | 306.808 | 0 | 0 | CS ÚRS 2019 01 |  |  | základní | 0.14 | 42.9531 | 0 | 0 | 0 | 0 | 4 | K | 2 |  |  |  | ROZPOCET | 0 | 0 | 0 | 0 | 0 | 1 | 0 | 4 | 356234620
| VV |  | "vnitřní omítky" 168,198 |  | 168.198 | [13 empty] | VV | 2 | 2 | True | 0 | ROZPOCET
| VV |  | "fasáda" 138,61 |  | 138.61 | [13 empty] | VV | 2 | 2 | True | 0 | ROZPOCET
| VV |  | Součet |  | 306.808 | [13 empty] | VV | 2 | 4 | True | 1 | ROZPOCET
25 | K | 632450124 | Vyrovnávací cementový potěr tl do 50 mm ze suchých směsí provedený v pásu | m2 | 0.931 | 0 | 0 | CS ÚRS 2019 01 |  |  | základní | 0.63 | 0.58653 | 0.105 | 0.097755 | 0 | 0 | 4 | K | 2 |  |  |  | ROZPOCET | 0 | 0 | 0 | 0 | 0 | 1 | 0 | 4 | -127719258
| VV |  | (0,39+0,3+0,72)*0,66 |  | 0.931 | [13 empty] | VV | 2 | 2 | True | 0 | ROZPOCET
| VV |  | Součet |  | 0.931 | [13 empty] | VV | 2 | 4 | True | 1 | ROZPOCET
26 | K | 635111215 | Násyp pod podlahy ze štěrkopísku se zhutněním | m3 | 28.71 | 0 | 0 | CS ÚRS 2019 01 |  |  | základní | 2.048 | 58.7981 | 1.98 | 56.8458 | 0 | 0 | 4 | K | 2 |  |  |  | ROZPOCET | 0 | 0 | 0 | 0 | 0 | 1 | 0 | 4 | 349301172
| VV |  | 95,7*0,3 |  | 28.71 | [13 empty] | VV | 2 | 2 | True | 0 | ROZPOCET
| VV |  | Součet |  | 28.71 | [13 empty] | VV | 2 | 4 | True | 1 | ROZPOCET
| D | 8 | Trubní vedení |  |  |  | 0 | [5 empty] | 2.262 |  | 0.0022 |  | 0 | 1 | D | 1 |  |  |  | ROZPOCET | [6 empty] | 0
27 | K | 721242105 | Lapač střešních splavenin z PP se zápachovou klapkou a lapacím košem DN 110 | kus | 2 | 0 | 0 | CS ÚRS 2019 01 |  |  | základní | 0.559 | 1.118 | 0.0011 | 0.0022 | 0 | 0 | 16 | K | 2 |  |  |  | ROZPOCET | 0 | 0 | 0 | 0 | 0 | 1 | 0 | 16 | -696228789
28 | K | 877265271 | Montáž lapače střešních splavenin z tvrdého PVC-systém KG DN 110 | kus | 2 | 0 | 0 | CS ÚRS 2019 01 |  |  | základní | 0.572 | 1.144 | 0 | 0 | 0 | 0 | 4 | K | 2 |  |  |  | ROZPOCET | 0 | 0 | 0 | 0 | 0 | 1 | 0 | 4 | 1287040461
| D | 9 | Ostatní konstrukce a práce, bourání |  |  |  | 0 | [5 empty] | 188.9846 |  | 0.016269 |  | 55.5532 | 1 | D | 1 |  |  |  | ROZPOCET | [6 empty] | 0
29 | K | 941111121 | Montáž lešení řadového trubkového lehkého s podlahami zatížení do 200 kg/m2 š do 1,2 m v do 10 m | m2 | 142.594 | 0 | 0 | CS ÚRS 2019 01 |  |  | základní | 0.154 | 21.9595 | 0 | 0 | 0 | 0 | 4 | K | 2 |  |  |  | ROZPOCET | 0 | 0 | 0 | 0 | 0 | 1 | 0 | 4 | -2025498471
| VV |  | 20,65*2,88 |  | 59.472 | [13 empty] | VV | 2 | 2 | True | 0 | ROZPOCET
| VV |  | 2*6,42*2,88 |  | 36.979 | [13 empty] | VV | 2 | 2 | True | 0 | ROZPOCET
| VV |  | 2*6,42*3,15*0,5 |  | 20.223 | [13 empty] | VV | 2 | 2 | True | 0 | ROZPOCET
| VV |  | 1,69*2,88 |  | 4.867 | [13 empty] | VV | 2 | 2 | True | 0 | ROZPOCET
| VV |  | 2,62*2,88 |  | 7.546 | [13 empty] | VV | 2 | 2 | True | 0 | ROZPOCET
| VV |  | 4,69*2,88 |  | 13.507 | [13 empty] | VV | 2 | 2 | True | 0 | ROZPOCET
| VV |  | Součet |  | 142.594 | [13 empty] | VV | 2 | 4 | True | 1 | ROZPOCET
30 | K | 941111221 | Příplatek k lešení řadovému trubkovému lehkému s podlahami š 1,2 m v 10 m za první a ZKD den použití | m2 | 4277.82 | 0 | 0 | CS ÚRS 2019 01 |  |  | základní | 0 | 0 | 0 | 0 | 0 | 0 | 4 | K | 2 |  |  |  | ROZPOCET | 0 | 0 | 0 | 0 | 0 | 1 | 0 | 4 | 282088515
| VV |  | 142,594*30 'Přepočtené koeficientem množství |  | 4277.82 | [13 empty] | VV | 2 | 2 | False | 1 | ROZPOCET
31 | K | 941111821 | Demontáž lešení řadového trubkového lehkého s podlahami zatížení do 200 kg/m2 š do 1,2 m v do 10 m | m2 | 142.594 | 0 | 0 | CS ÚRS 2019 01 |  |  | základní | 0.097 | 13.8316 | 0 | 0 | 0 | 0 | 4 | K | 2 |  |  |  | ROZPOCET | 0 | 0 | 0 | 0 | 0 | 1 | 0 | 4 | -2055671233
32 | K | 949101111 | Lešení pomocné pro objekty pozemních staveb s lešeňovou podlahou v do 1,9 m zatížení do 150 kg/m2 | m2 | 95.7 | 0 | 0 | CS ÚRS 2019 01 |  |  | základní | 0.105 | 10.0485 | 0.00013 | 0.012441 | 0 | 0 | 4 | K | 2 |  |  |  | ROZPOCET | 0 | 0 | 0 | 0 | 0 | 1 | 0 | 4 | -1356090978
33 | K | 952901111 | Vyčištění budov bytové a občanské výstavby při výšce podlaží do 4 m | m2 | 95.7 | 0 | 0 | CS ÚRS 2019 01 |  |  | základní | 0.308 | 29.4756 | 4e-05 | 0.003828 | 0 | 0 | 4 | K | 2 |  |  |  | ROZPOCET | 0 | 0 | 0 | 0 | 0 | 1 | 0 | 4 | -420295635
34 | K | 962031133 | Bourání příček z cihel pálených na MVC tl do 150 mm | m2 | 19.25 | 0 | 0 | CS ÚRS 2019 01 |  |  | základní | 0.284 | 5.467 | 0 | 0 | 0.261 | 5.0243 | 4 | K | 2 |  |  |  | ROZPOCET | 0 | 0 | 0 | 0 | 0 | 1 | 0 | 4 | -1091023066
| VV |  | 4,6*2,5 |  | 11.5 | [13 empty] | VV | 2 | 2 | True | 0 | ROZPOCET
| VV |  | 3,10*2,5 |  | 7.75 | [13 empty] | VV | 2 | 2 | True | 0 | ROZPOCET
| VV |  | Součet |  | 19.25 | [13 empty] | VV | 2 | 4 | True | 1 | ROZPOCET
35 | K | 962032231 | Bourání zdiva z cihel pálených nebo vápenopískových na MV nebo MVC přes 1 m3 | m3 | 16.955 | 0 | 0 | CS ÚRS 2019 01 |  |  | základní | 1.52 | 25.7716 | 0 | 0 | 1.8 | 30.519 | 4 | K | 2 |  |  |  | ROZPOCET | 0 | 0 | 0 | 0 | 0 | 1 | 0 | 4 | 470456846
| VV |  | 4,59*2,5*0,45 |  | 5.164 | [13 empty] | VV | 2 | 2 | True | 0 | ROZPOCET
| VV |  | 4,2*2,5*0,3 |  | 3.15 | [13 empty] | VV | 2 | 2 | True | 0 | ROZPOCET
| VV |  | 0,3*0,45*2,5 |  | 0.338 | [13 empty] | VV | 2 | 2 | True | 0 | ROZPOCET
| VV |  | 5,1*2,88*0,3 |  | 4.406 | [13 empty] | VV | 2 | 2 | True | 0 | ROZPOCET
| VV |  | 2,05*0,66*2,88 |  | 3.897 | [13 empty] | VV | 2 | 2 | True | 0 | ROZPOCET
| VV |  | Součet |  | 16.955 | [13 empty] | VV | 2 | 4 | True | 1 | ROZPOCET
36 | K | 965081343 | Bourání podlah z dlaždic | m2 | 95.7 | 0 | 0 | CS ÚRS 2019 01 |  |  | základní | 0.375 | 35.8875 | 0 | 0 | 0.12 | 11.484 | 4 | K | 2 |  |  |  | ROZPOCET | 0 | 0 | 0 | 0 | 0 | 1 | 0 | 4 | 145272379
| VV |  | 40,4+38,3+17 |  | 95.7 | [13 empty] | VV | 2 | 2 | True | 0 | ROZPOCET
| VV |  | Součet |  | 95.7 | [13 empty] | VV | 2 | 4 | True | 1 | ROZPOCET
37 | K | 968062244 | Vybourání dřevěných rámů oken jednoduchých včetně křídel pl do 1 m2 | m2 | 0.849 | 0 | 0 | CS ÚRS 2019 01 |  |  | základní | 0.67 | 0.56883 | 0 | 0 | 0.041 | 0.034809 | 4 | K | 2 |  |  |  | ROZPOCET | 0 | 0 | 0 | 0 | 0 | 1 | 0 | 4 | 1984548999
| VV |  | 0,39*0,87 |  | 0.339 | [13 empty] | VV | 2 | 2 | True | 0 | ROZPOCET
| VV |  | 0,3*0,5 |  | 0.15 | [13 empty] | VV | 2 | 2 | True | 0 | ROZPOCET
| VV |  | 0,72*0,5 |  | 0.36 | [13 empty] | VV | 2 | 2 | True | 0 | ROZPOCET
| VV |  | Součet |  | 0.849 | [13 empty] | VV | 2 | 4 | True | 1 | ROZPOCET
38 | K | 968062455 | Vybourání dřevěných dveřních zárubní pl do 2 m2 | m2 | 3.135 | 0 | 0 | CS ÚRS 2019 01 |  |  | základní | 0.616 | 1.9312 | 0 | 0 | 0.088 | 0.27588 | 4 | K | 2 |  |  |  | ROZPOCET | 0 | 0 | 0 | 0 | 0 | 1 | 0 | 4 | 457996436
| VV |  | 0,75*1,9 |  | 1.425 | [13 empty] | VV | 2 | 2 | True | 0 | ROZPOCET
| VV |  | 0,9*1,9 |  | 1.71 | [13 empty] | VV | 2 | 2 | True | 0 | ROZPOCET
| VV |  | Součet |  | 3.135 | [13 empty] | VV | 2 | 4 | True | 1 | ROZPOCET
39 | K | 978013161 | Otlučení (osekání) vnitřní vápenné nebo vápenocementové omítky stěn v rozsahu do 50 % | m2 | 168.198 | 0 | 0 | CS ÚRS 2019 01 |  |  | základní | 0.13 | 21.8657 | 0 | 0 | 0.02 | 3.364 | 4 | K | 2 |  |  |  | ROZPOCET | 0 | 0 | 0 | 0 | 0 | 1 | 0 | 4 | -1965950428
| VV |  | "vnitřní omítky" (5,1+3,33+5,1+3,33)*2,88 |  | 48.557 | [13 empty] | VV | 2 | 2 | True | 0 | ROZPOCET
| VV |  | (6,12+6,12+0,4)*2,88 |  | 36.403 | [13 empty] | VV | 2 | 2 | True | 0 | ROZPOCET
| VV |  | (5,1+7,8+5,1+0,66+0,66)*2,88 |  | 55.642 | [13 empty] | VV | 2 | 2 | True | 0 | ROZPOCET
| VV |  | 8*0,32*2,88 |  | 7.373 | [13 empty] | VV | 2 | 2 | True | 0 | ROZPOCET
| VV |  | 2*6,42*3,15*0,5 |  | 20.223 | [13 empty] | VV | 2 | 2 | True | 0 | ROZPOCET
| VV |  | Mezisoučet |  | 168.198 | [13 empty] | VV | 2 | 3 | True | 0 | ROZPOCET
| VV |  | Součet |  | 168.198 | [13 empty] | VV | 2 | 4 | True | 1 | ROZPOCET
40 | K | 978019361 | Otlučení (osekání) vnější vápenné nebo vápenocementové omítky stupně členitosti 3 až 5 do 50% | m2 | 138.61 | 0 | 0 | CS ÚRS 2019 01 |  |  | základní | 0.16 | 22.1776 | 0 | 0 | 0.035 | 4.8514 | 4 | K | 2 |  |  |  | ROZPOCET | 0 | 0 | 0 | 0 | 0 | 1 | 0 | 4 | -1855877062
| D | 997 | Přesun sutě |  |  |  | 0 | [5 empty] | 118.5978 |  | 0 |  | 0 | 1 | D | 1 |  |  |  | ROZPOCET | [6 empty] | 0
41 | K | 997013111 | Vnitrostaveništní doprava suti a vybouraných hmot pro budovy v do 6 m s použitím mechanizace | t | 74.356 | 0 | 0 | CS ÚRS 2019 01 |  |  | základní | 1.47 | 109.3033 | 0 | 0 | 0 | 0 | 4 | K | 2 |  |  |  | ROZPOCET | 0 | 0 | 0 | 0 | 0 | 1 | 0 | 4 | -1290185658
42 | K | 997013501 | Odvoz suti a vybouraných hmot na skládku nebo meziskládku do 1 km se složením | t | 74.356 | 0 | 0 | CS ÚRS 2019 01 |  |  | základní | 0.125 | 9.2945 | 0 | 0 | 0 | 0 | 4 | K | 2 |  |  |  | ROZPOCET | 0 | 0 | 0 | 0 | 0 | 1 | 0 | 4 | 849318371
| D | 998 | Přesun hmot |  |  |  | 0 | [5 empty] | 96.5838 |  | 0 |  | 0 | 1 | D | 1 |  |  |  | ROZPOCET | [6 empty] | 0
43 | K | 998011001 | Přesun hmot pro budovy zděné | t | 116.226 | 0 | 0 | CS ÚRS 2019 01 |  |  | základní | 0.831 | 96.5838 | 0 | 0 | 0 | 0 | 4 | K | 2 |  |  |  | ROZPOCET | 0 | 0 | 0 | 0 | 0 | 1 | 0 | 4 | -1803639656
| D | PSV | Práce a dodávky PSV |  |  |  | 0 | [5 empty] | 758.5837 |  | 21.9478 |  | 18.803 | 2 | D | 0 |  |  |  | ROZPOCET | [6 empty] | 0
| D | 711 | Izolace proti vodě, vlhkosti a plynům |  |  |  | 0 | [5 empty] | 1.0543 |  | 0.021188 |  | 0 | 2 | D | 1 |  |  |  | ROZPOCET | [6 empty] | 0
44 | K | 711111001 | Provedení izolace proti zemní vlhkosti vodorovné za studena nátěrem penetračním | m2 | 4.152 | 0 | 0 | CS ÚRS 2019 01 |  |  | základní | 0.024 | 0.099648 | 0 | 0 | 0 | 0 | 16 | K | 2 |  |  |  | ROZPOCET | 0 | 0 | 0 | 0 | 0 | 1 | 0 | 16 | 1559097819
| VV |  | 6,92*0,6 |  | 4.152 | [13 empty] | VV | 2 | 2 | True | 0 | ROZPOCET
| VV |  | Součet |  | 4.152 | [13 empty] | VV | 2 | 4 | True | 1 | ROZPOCET
45 | M | 11163150 | lak penetrační asfaltový | t | 0.001 | 0 | 0 | CS ÚRS 2019 01 |  |  | základní | 0 | 0 | 1 | 0.001 | 0 | 0 | 32 | M | 2 |  |  |  | ROZPOCET | 0 | 0 | 0 | 0 | 0 | 1 | 0 | 16 | -202393928
| VV |  | 4,152*0,0003 'Přepočtené koeficientem množství |  | 0.001 | [13 empty] | VV | 2 | 2 | False | 1 | ROZPOCET
46 | K | 711141559 | Provedení izolace proti zemní vlhkosti pásy přitavením vodorovné NAIP | m2 | 4.152 | 0 | 0 | CS ÚRS 2019 01 |  |  | základní | 0.222 | 0.92174 | 0.0004 | 0.0016608 | 0 | 0 | 16 | K | 2 |  |  |  | ROZPOCET | 0 | 0 | 0 | 0 | 0 | 1 | 0 | 16 | -1162012792
47 | M | 62832001 | pás asfaltový natavitelný oxidovaný tl. 3,5mm typu V60 S35 s vložkou ze skleněné rohože, s jemnozrnným minerálním posypem | m2 | 4.775 | 0 | 0 | CS ÚRS 2019 01 |  |  | základní | 0 | 0 | 0.00388 | 0.018527 | 0 | 0 | 32 | M | 2 |  |  |  | ROZPOCET | 0 | 0 | 0 | 0 | 0 | 1 | 0 | 16 | -562402945
| VV |  | 4,152*1,15 'Přepočtené koeficientem množství |  | 4.775 | [13 empty] | VV | 2 | 2 | False | 1 | ROZPOCET
48 | K | 998711101 | Přesun hmot tonážní pro izolace proti vodě, vlhkosti a plynům | t | 0.021 | 0 | 0 | CS ÚRS 2019 01 |  |  | základní | 1.567 | 0.032907 | 0 | 0 | 0 | 0 | 16 | K | 2 |  |  |  | ROZPOCET | 0 | 0 | 0 | 0 | 0 | 1 | 0 | 16 | 1042386973
| D | 741 | Elektroinstalace - silnoproud |  |  |  | 0 | [5 empty] | 37.4948 |  | 0.05664 |  | 0 | 2 | D | 1 |  |  |  | ROZPOCET | [6 empty] | 0
49 | K | 741 R 1 | Dodávka a montáž domovního rozvaděče, včetně jištění | ks | 1 | 0 | 0 |  |  |  | základní | 0 | 0 | 0 | 0 | 0 | 0 | 16 | K | 2 |  |  |  | ROZPOCET | 0 | 0 | 0 | 0 | 0 | 1 | 0 | 16 | -1535261179
50 | K | 741120001 | Montáž vodič Cu izolovaný plný a laněný žíla 0,35-6 mm2 pod omítku (CY) | m | 213 | 0 | 0 | CS ÚRS 2019 01 |  |  | základní | 0.07 | 14.91 | 0 | 0 | 0 | 0 | 16 | K | 2 |  |  |  | ROZPOCET | 0 | 0 | 0 | 0 | 0 | 1 | 0 | 16 | -1027844743
| VV |  | 128+85 |  | 213 | [13 empty] | VV | 2 | 2 | True | 0 | ROZPOCET
| VV |  | Součet |  | 213 | [13 empty] | VV | 2 | 4 | True | 1 | ROZPOCET
51 | M | 34141354 | vodič ohebný s Cu jádrem propojovací pro 450/750V 1,50mm2 | m | 128 | 0 | 0 | CS ÚRS 2019 01 |  |  | základní | 0 | 0 | 2e-05 | 0.00256 | 0 | 0 | 32 | M | 2 |  |  |  | ROZPOCET | 0 | 0 | 0 | 0 | 0 | 1 | 0 | 16 | -306980843
| VV |  | 128 |  | 128 | [13 empty] | VV | 2 | 2 | True | 0 | ROZPOCET
| VV |  | Součet |  | 128 | [13 empty] | VV | 2 | 4 | True | 1 | ROZPOCET
52 | M | 34141355 | vodič ohebný s Cu jádrem propojovací pro 450/750V 2,50mm2 | m | 85 | 0 | 0 | CS ÚRS 2019 01 |  |  | základní | 0 | 0 | 4e-05 | 0.0034 | 0 | 0 | 32 | M | 2 |  |  |  | ROZPOCET | 0 | 0 | 0 | 0 | 0 | 1 | 0 | 16 | 353489916
| VV |  | 85 |  | 85 | [13 empty] | VV | 2 | 2 | True | 0 | ROZPOCET
| VV |  | Součet |  | 85 | [13 empty] | VV | 2 | 4 | True | 1 | ROZPOCET
53 | K | 741310001 | Montáž vypínač nástěnný 1-jednopólový prostředí normální | kus | 2 | 0 | 0 | CS ÚRS 2019 01 |  |  | základní | 0.306 | 0.612 | 0 | 0 | 0 | 0 | 16 | K | 2 |  |  |  | ROZPOCET | 0 | 0 | 0 | 0 | 0 | 1 | 0 | 16 | -295461742
54 | M | 34535515 | spínač jednopólový 10A bílý, slonová kost | kus | 2 | 0 | 0 | CS ÚRS 2019 01 |  |  | základní | 0 | 0 | 5e-05 | 0.0001 | 0 | 0 | 32 | M | 2 |  |  |  | ROZPOCET | 0 | 0 | 0 | 0 | 0 | 1 | 0 | 16 | 897519480
| VV |  | 2 |  | 2 | [13 empty] | VV | 2 | 2 | True | 0 | ROZPOCET
| VV |  | Součet |  | 2 | [13 empty] | VV | 2 | 4 | True | 1 | ROZPOCET
55 | K | 741310003 | Montáž vypínač nástěnný 2-dvoupólový prostředí normální | kus | 2 | 0 | 0 | CS ÚRS 2019 01 |  |  | základní | 0.348 | 0.696 | 0 | 0 | 0 | 0 | 16 | K | 2 |  |  |  | ROZPOCET | 0 | 0 | 0 | 0 | 0 | 1 | 0 | 16 | -204412868
56 | M | 34535575 | spínač střídavý 10A bílý, slonová kost | kus | 2 | 0 | 0 | CS ÚRS 2019 01 |  |  | základní | 0 | 0 | 5e-05 | 0.0001 | 0 | 0 | 32 | M | 2 |  |  |  | ROZPOCET | 0 | 0 | 0 | 0 | 0 | 1 | 0 | 16 | -150654340
57 | K | 741313001 | Montáž zásuvka bezšroubové připojení 2P+PE se zapojením vodičů | kus | 7 | 0 | 0 | CS ÚRS 2019 01 |  |  | základní | 0.249 | 1.743 | 0 | 0 | 0 | 0 | 4 | K | 2 |  |  |  | ROZPOCET | 0 | 0 | 0 | 0 | 0 | 1 | 0 | 4 | 1915791655
58 | M | 34555103 | zásuvka 1násobná 16A bílý, slonová kost | kus | 7 | 0 | 0 | CS ÚRS 2019 01 |  |  | základní | 0 | 0 | 6e-05 | 0.00042 | 0 | 0 | 8 | M | 2 |  |  |  | ROZPOCET | 0 | 0 | 0 | 0 | 0 | 1 | 0 | 4 | 498095765
59 | K | 741313202 | Montáž zásuvek průmyslových 400 V, 32 A | kus | 1 | 0 | 0 | CS ÚRS 2019 01 |  |  | základní | 0.32 | 0.32 | 0 | 0 | 0 | 0 | 16 | K | 2 |  |  |  | ROZPOCET | 0 | 0 | 0 | 0 | 0 | 1 | 0 | 16 | 723530464
60 | M | 35811134 | zásuvka nepropustná 32A 400 V 4pólová | kus | 1 | 0 | 0 | CS ÚRS 2019 01 |  |  | základní | 0 | 0 | 0.00026 | 0.00026 | 0 | 0 | 32 | M | 2 |  |  |  | ROZPOCET | 0 | 0 | 0 | 0 | 0 | 1 | 0 | 16 | 1535346906
61 | K | 741371004 | Montáž svítidlo zářivkové bytové stropní přisazené 2 zdroje s krytem | kus | 5 | 0 | 0 | CS ÚRS 2019 01 |  |  | základní | 0.864 | 4.32 | 0 | 0 | 0 | 0 | 16 | K | 2 |  |  |  | ROZPOCET | 0 | 0 | 0 | 0 | 0 | 1 | 0 | 16 | -575031596
62 | M | 34814411 | svítidlo zářivkové stropní nepřímé, mřížka lamelová, elektronický předřadník, 2x36W | kus | 5 | 0 | 0 | CS ÚRS 2019 01 |  |  | základní | 0 | 0 | 0.0084 | 0.042 | 0 | 0 | 32 | M | 2 |  |  |  | ROZPOCET | 0 | 0 | 0 | 0 | 0 | 1 | 0 | 16 | -1552657323
63 | K | 741371031 | Montáž svítidlo nástěnné přisazené | kus | 3 | 0 | 0 | CS ÚRS 2019 01 |  |  | základní | 0.674 | 2.022 | 0 | 0 | 0 | 0 | 16 | K | 2 |  |  |  | ROZPOCET | 0 | 0 | 0 | 0 | 0 | 1 | 0 | 16 | 772665849
64 | M | 34812112.1 | svítidlo nástěnné | kus | 2 | 0 | 0 |  |  |  | základní | 0 | 0 | 0.0026 | 0.0052 | 0 | 0 | 32 | M | 2 |  |  |  | ROZPOCET | 0 | 0 | 0 | 0 | 0 | 1 | 0 | 16 | -1389172772
65 | M | 34812111.1 | svítidlo nástěnné s pohybovým čidlem | kus | 1 | 0 | 0 |  |  |  | základní | 0 | 0 | 0.0026 | 0.0026 | 0 | 0 | 32 | M | 2 |  |  |  | ROZPOCET | 0 | 0 | 0 | 0 | 0 | 1 | 0 | 16 | -637580890
66 | K | 741810001 | Celková prohlídka elektrického rozvodu a zařízení do 100 000,- Kč | kus | 1 | 0 | 0 | CS ÚRS 2019 01 |  |  | základní | 12.398 | 12.398 | 0 | 0 | 0 | 0 | 16 | K | 2 |  |  |  | ROZPOCET | 0 | 0 | 0 | 0 | 0 | 1 | 0 | 16 | -262922518
67 | K | 998741101 | Přesun hmot tonážní pro silnoproud v objektech | t | 0.056 | 0 | 0 | CS ÚRS 2019 01 |  |  | základní | 8.46 | 0.47376 | 0 | 0 | 0 | 0 | 16 | K | 2 |  |  |  | ROZPOCET | 0 | 0 | 0 | 0 | 0 | 1 | 0 | 16 | -1180410976
| D | 762 | Konstrukce tesařské |  |  |  | 0 | [5 empty] | 404.69 |  | 12.5821 |  | 8.9966 | 2 | D | 1 |  |  |  | ROZPOCET | [6 empty] | 0
68 | K | 762 R1 | Kotvení vazných trámů do věnce | ks | 42 | 0 | 0 |  |  |  | základní | 0 | 0 | 0 | 0 | 0 | 0 | 16 | K | 2 |  |  |  | ROZPOCET | 0 | 0 | 0 | 0 | 0 | 1 | 0 | 16 | -609692819
69 | K | 762081410 | Vícestranné hoblování hraněného řeziva na staveništi - dřevěné překlady | m2 | 19.942 | 0 | 0 | CS ÚRS 2019 01 |  |  | základní | 0.292 | 5.8231 | 0 | 0 | 0 | 0 | 16 | K | 2 |  |  |  | ROZPOCET | 0 | 0 | 0 | 0 | 0 | 1 | 0 | 16 | 1487016245
70 | K | 762331812 | Demontáž vázaných kcí krovů z hranolů průřezové plochy do 224 cm2 | m | 485.16 | 0 | 0 | CS ÚRS 2019 01 |  |  | základní | 0.14 | 67.9224 | 0 | 0 | 0.014 | 6.7922 | 16 | K | 2 |  |  |  | ROZPOCET | 0 | 0 | 0 | 0 | 0 | 1 | 0 | 16 | 59380772
| VV |  | 21*2*4,67 |  | 196.14 | [13 empty] | VV | 2 | 2 | True | 0 | ROZPOCET
| VV |  | 2*20,65 |  | 41.3 | [13 empty] | VV | 2 | 2 | True | 0 | ROZPOCET
| VV |  | 21*2,58 |  | 54.18 | [13 empty] | VV | 2 | 2 | True | 0 | ROZPOCET
| VV |  | 21*6,72 |  | 141.12 | [13 empty] | VV | 2 | 2 | True | 0 | ROZPOCET
| VV |  | Mezisoučet |  | 432.74 | [13 empty] | VV | 2 | 3 | True | 0 | ROZPOCET
| VV |  | "přístavky" 13,21+(13*2)+13,21 |  | 52.42 | [13 empty] | VV | 2 | 2 | True | 0 | ROZPOCET
| VV |  | Součet |  | 485.16 | [13 empty] | VV | 2 | 4 | True | 1 | ROZPOCET
71 | K | 762332132 | Montáž vázaných kcí krovů pravidelných z hraněného řeziva průřezové plochy do 224 cm2 | m | 432.74 | 0 | 0 | CS ÚRS 2019 01 |  |  | základní | 0.454 | 196.464 | 0 | 0 | 0 | 0 | 16 | K | 2 |  |  |  | ROZPOCET | 0 | 0 | 0 | 0 | 0 | 1 | 0 | 16 | -1163996366
72 | M | 60512130 | hranol stavební řezivo průřezu do 224cm2 do dl 6m | m3 | 12.93 | 0 | 0 | CS ÚRS 2019 01 |  |  | základní | 0 | 0 | 0.55 | 7.1115 | 0 | 0 | 32 | M | 2 |  |  |  | ROZPOCET | 0 | 0 | 0 | 0 | 0 | 1 | 0 | 16 | 1221130631
| VV |  | 21*2*4,67*0,14*0,14*1,05 |  | 4.037 | [13 empty] | VV | 2 | 2 | True | 0 | ROZPOCET
| VV |  | 2*20,65*0,16*0,16*1,05 |  | 1.11 | [13 empty] | VV | 2 | 2 | True | 0 | ROZPOCET
| VV |  | 21*2,58*0,14*0,14*1,05 |  | 1.115 | [13 empty] | VV | 2 | 2 | True | 0 | ROZPOCET
| VV |  | 21*6,72*0,25*0,18*1,05 |  | 6.668 | [13 empty] | VV | 2 | 2 | True | 0 | ROZPOCET
| VV |  | Součet |  | 12.93 | [13 empty] | VV | 2 | 4 | True | 1 | ROZPOCET
73 | K | 762342214 | Montáž laťování na střechách jednoduchých sklonu do 60° osové vzdálenosti do 360 mm | m2 | 192.87 | 0 | 0 | CS ÚRS 2019 01 |  |  | základní | 0.135 | 26.0375 | 0 | 0 | 0 | 0 | 16 | K | 2 |  |  |  | ROZPOCET | 0 | 0 | 0 | 0 | 0 | 1 | 0 | 16 | 1794451354
| VV |  | 192,87 |  | 192.87 | [13 empty] | VV | 2 | 2 | True | 0 | ROZPOCET
| VV |  | Součet |  | 192.87 | [13 empty] | VV | 2 | 4 | True | 1 | ROZPOCET
74 | M | 60514114 | řezivo jehličnaté lať impregnovaná dl 4 m | m3 | 1.925 | 0 | 0 | CS ÚRS 2019 01 |  |  | základní | 0 | 0 | 0.55 | 1.0588 | 0 | 0 | 32 | M | 2 |  |  |  | ROZPOCET | 0 | 0 | 0 | 0 | 0 | 1 | 0 | 16 | -334627463
| VV |  | 37*20,65*0,04*0,06*1,05 |  | 1.925 | [13 empty] | VV | 2 | 2 | True | 0 | ROZPOCET
| VV |  | Součet |  | 1.925 | [13 empty] | VV | 2 | 4 | True | 1 | ROZPOCET
75 | K | 762342441 | Montáž lišt trojúhelníkových nebo kontralatí na střechách sklonu do 60° | m | 196.14 | 0 | 0 | CS ÚRS 2019 01 |  |  | základní | 0.03 | 5.8842 | 0 | 0 | 0 | 0 | 16 | K | 2 |  |  |  | ROZPOCET | 0 | 0 | 0 | 0 | 0 | 1 | 0 | 16 | -340592724
| VV |  | 21*2*4,67 |  | 196.14 | [13 empty] | VV | 2 | 2 | True | 0 | ROZPOCET
| VV |  | Součet |  | 196.14 | [13 empty] | VV | 2 | 4 | True | 1 | ROZPOCET
76 | M | 60514114 | řezivo jehličnaté lať impregnovaná dl 4 m | m3 | 0.494 | 0 | 0 | CS ÚRS 2019 01 |  |  | základní | 0 | 0 | 0.55 | 0.2717 | 0 | 0 | 32 | M | 2 |  |  |  | ROZPOCET | 0 | 0 | 0 | 0 | 0 | 1 | 0 | 16 | -966427979
| VV |  | 196,14*0,04*0,06*1,05 |  | 0.494 | [13 empty] | VV | 2 | 2 | True | 0 | ROZPOCET
| VV |  | Součet |  | 0.494 | [13 empty] | VV | 2 | 4 | True | 1 | ROZPOCET
77 | K | 762342812 | Demontáž laťování střech z latí osové vzdálenosti do 0,50 m | m2 | 219.291 | 0 | 0 | CS ÚRS 2019 01 |  |  | základní | 0.05 | 10.9646 | 0 | 0 | 0.005 | 1.0965 | 16 | K | 2 |  |  |  | ROZPOCET | 0 | 0 | 0 | 0 | 0 | 1 | 0 | 16 | 1610840667
| VV |  | "objekt" 192,871 |  | 192.871 | [13 empty] | VV | 2 | 2 | True | 0 | ROZPOCET
| VV |  | "přístavky" 26,42 |  | 26.42 | [13 empty] | VV | 2 | 2 | True | 0 | ROZPOCET
| VV |  | Součet |  | 219.291 | [13 empty] | VV | 2 | 4 | True | 1 | ROZPOCET
78 | K | 762395000 | Spojovací prostředky krovů, bednění, laťování, nadstřešních konstrukcí | m3 | 12.93 | 0 | 0 | CS ÚRS 2019 01 |  |  | základní | 0 | 0 | 0.02337 | 0.30217 | 0 | 0 | 16 | K | 2 |  |  |  | ROZPOCET | 0 | 0 | 0 | 0 | 0 | 1 | 0 | 16 | 289990989
| VV |  | 12,93 |  | 12.93 | [13 empty] | VV | 2 | 2 | True | 0 | ROZPOCET
| VV |  | Součet |  | 12.93 | [13 empty] | VV | 2 | 4 | True | 1 | ROZPOCET
79 | K | 762395000 | Spojovací prostředky krovů, bednění, laťování, nadstřešních konstrukcí | m3 | 15.349 | 0 | 0 | CS ÚRS 2019 01 |  |  | základní | 0 | 0 | 0.02337 | 0.35871 | 0 | 0 | 16 | K | 2 |  |  |  | ROZPOCET | 0 | 0 | 0 | 0 | 0 | 1 | 0 | 16 | 1405234240
| VV |  | 12,93+1,925+0,494 |  | 15.349 | [13 empty] | VV | 2 | 2 | True | 0 | ROZPOCET
| VV |  | Součet |  | 15.349 | [13 empty] | VV | 2 | 4 | True | 1 | ROZPOCET
80 | K | 762812140 | Montáž vrchního záklopu z hoblovaných prken na sraz spáry nekryté | m2 | 106.977 | 0 | 0 | CS ÚRS 2019 01 |  |  | základní | 0.332 | 35.5164 | 0 | 0 | 0 | 0 | 4 | K | 2 |  |  |  | ROZPOCET | 0 | 0 | 0 | 0 | 0 | 1 | 0 | 4 | 43656553
| VV |  | 19,31*5,54 |  | 106.977 | [13 empty] | VV | 2 | 2 | True | 0 | ROZPOCET
| VV |  | Součet |  | 106.977 | [13 empty] | VV | 2 | 4 | True | 1 | ROZPOCET
81 | M | 60511130 | řezivo stavební fošny prismované středové š 160-220mm dl 2-5m - hoblované | m3 | 4.493 | 0 | 0 | CS ÚRS 2019 01 |  |  | základní | 0 | 0 | 0.55 | 2.4712 | 0 | 0 | 8 | M | 2 |  |  |  | ROZPOCET | 0 | 0 | 0 | 0 | 0 | 1 | 0 | 4 | -389919152
| VV |  | 106,977*0,04*1,05 |  | 4.493 | [13 empty] | VV | 2 | 2 | True | 0 | ROZPOCET
| VV |  | Součet |  | 4.493 | [13 empty] | VV | 2 | 4 | True | 1 | ROZPOCET
82 | K | 762822150.1 | Montáž překladu z hraněného řeziva průřezové plochy přes 540 cm2 | m | 24.62 | 0 | 0 |  |  |  | základní | 0.304 | 7.4845 | 0 | 0 | 0 | 0 | 16 | K | 2 |  |  |  | ROZPOCET | 0 | 0 | 0 | 0 | 0 | 1 | 0 | 16 | -1228678514
| VV |  | 2*5,8 |  | 11.6 | [13 empty] | VV | 2 | 2 | True | 0 | ROZPOCET
| VV |  | 2*6,51 |  | 13.02 | [13 empty] | VV | 2 | 2 | True | 0 | ROZPOCET
| VV |  | Součet |  | 24.62 | [13 empty] | VV | 2 | 4 | True | 1 | ROZPOCET
83 | M | 60512146 | hranol stavební řezivo průřezu nad 450cm2 dl 6-8m | m3 | 1.81 | 0 | 0 | CS ÚRS 2019 01 |  |  | základní | 0 | 0 | 0.55 | 0.9955 | 0 | 0 | 32 | M | 2 |  |  |  | ROZPOCET | 0 | 0 | 0 | 0 | 0 | 1 | 0 | 16 | 712961798
| VV |  | 2*5,8*0,28*0,25*1,05 |  | 0.853 | [13 empty] | VV | 2 | 2 | True | 0 | ROZPOCET
| VV |  | 2*6,51*0,28*0,25*1,05 |  | 0.957 | [13 empty] | VV | 2 | 2 | True | 0 | ROZPOCET
| VV |  | Součet |  | 1.81 | [13 empty] | VV | 2 | 4 | True | 1 | ROZPOCET
84 | K | 762822850.1 | Demontáž překladů z hraněného řeziva průřezové plochy přes 540 cm2 | m | 24.62 | 0 | 0 |  |  |  | základní | 0.246 | 6.0565 | 0 | 0 | 0.045 | 1.1079 | 16 | K | 2 |  |  |  | ROZPOCET | 0 | 0 | 0 | 0 | 0 | 1 | 0 | 16 | -1968681341
| VV |  | 24,62 |  | 24.62 | [13 empty] | VV | 2 | 2 | True | 0 | ROZPOCET
| VV |  | Součet |  | 24.62 | [13 empty] | VV | 2 | 4 | True | 1 | ROZPOCET
85 | K | 762895000 | Spojovací prostředky pro montáž záklopu, stropnice a podbíjení | m3 | 4.493 | 0 | 0 | CS ÚRS 2019 01 |  |  | základní | 0 | 0 | 0.00281 | 0.012625 | 0 | 0 | 16 | K | 2 |  |  |  | ROZPOCET | 0 | 0 | 0 | 0 | 0 | 1 | 0 | 16 | 699718733
86 | K | 998762101 | Přesun hmot tonážní pro kce tesařské | t | 10.111 | 0 | 0 | CS ÚRS 2019 01 |  |  | základní | 4.207 | 42.537 | 0 | 0 | 0 | 0 | 16 | K | 2 |  |  |  | ROZPOCET | 0 | 0 | 0 | 0 | 0 | 1 | 0 | 16 | -1459053893
| D | 764 | Konstrukce klempířské |  |  |  | 0 | [5 empty] | 14.8152 |  | 0.13573 |  | 0 | 2 | D | 1 |  |  |  | ROZPOCET | [6 empty] | 0
87 | K | 764246344 | Oplechování parapetů rovných celoplošně lepené z TiZn lesklého plechu rš 330 mm | m | 1.41 | 0 | 0 | CS ÚRS 2019 01 |  |  | základní | 0.347 | 0.48927 | 0.00264 | 0.0037224 | 0 | 0 | 16 | K | 2 |  |  |  | ROZPOCET | 0 | 0 | 0 | 0 | 0 | 1 | 0 | 16 | 483140578
| VV |  | 0,39+0,3+0,72 |  | 1.41 | [13 empty] | VV | 2 | 2 | True | 0 | ROZPOCET
| VV |  | Součet |  | 1.41 | [13 empty] | VV | 2 | 4 | True | 1 | ROZPOCET
88 | K | 764541305 | Žlab podokapní půlkruhový z TiZn lesklého plechu rš 330 mm | m | 41.3 | 0 | 0 | CS ÚRS 2019 01 |  |  | základní | 0.265 | 10.9445 | 0.00286 | 0.11812 | 0 | 0 | 16 | K | 2 |  |  |  | ROZPOCET | 0 | 0 | 0 | 0 | 0 | 1 | 0 | 16 | -39075869
| VV |  | 2*20,65 |  | 41.3 | [13 empty] | VV | 2 | 2 | True | 0 | ROZPOCET
| VV |  | Součet |  | 41.3 | [13 empty] | VV | 2 | 4 | True | 1 | ROZPOCET
89 | K | 764541346 | Kotlík oválný (trychtýřový) pro podokapní žlaby z TiZn lesklého plechu 330/100 mm | kus | 2 | 0 | 0 | CS ÚRS 2019 01 |  |  | základní | 0.4 | 0.8 | 0.00048 | 0.00096 | 0 | 0 | 16 | K | 2 |  |  |  | ROZPOCET | 0 | 0 | 0 | 0 | 0 | 1 | 0 | 16 | 540864906
90 | K | 764548323 | Svody kruhové včetně objímek, kolen, odskoků z TiZn lesklého plechu průměru 100 mm | m | 5.8 | 0 | 0 | CS ÚRS 2019 01 |  |  | základní | 0.334 | 1.9372 | 0.00223 | 0.012934 | 0 | 0 | 16 | K | 2 |  |  |  | ROZPOCET | 0 | 0 | 0 | 0 | 0 | 1 | 0 | 16 | 1506402458
| VV |  | 2*2,9 |  | 5.8 | [13 empty] | VV | 2 | 2 | True | 0 | ROZPOCET
| VV |  | Součet |  | 5.8 | [13 empty] | VV | 2 | 4 | True | 1 | ROZPOCET
91 | K | 998764101 | Přesun hmot tonážní pro konstrukce klempířské v objektech | t | 0.136 | 0 | 0 | CS ÚRS 2019 01 |  |  | základní | 4.737 | 0.64423 | 0 | 0 | 0 | 0 | 16 | K | 2 |  |  |  | ROZPOCET | 0 | 0 | 0 | 0 | 0 | 1 | 0 | 16 | 382908368
| D | 765 | Krytina skládaná |  |  |  | 0 | [5 empty] | 219.9542 |  | 8.8862 |  | 9.7584 | 2 | D | 1 |  |  |  | ROZPOCET | [6 empty] | 0
92 | K | 765111801 | Demontáž krytiny keramické drážkové sklonu do 30° na sucho do suti | m2 | 219.291 | 0 | 0 | CS ÚRS 2019 01 |  |  | základní | 0.248 | 54.3842 | 0 | 0 | 0.0445 | 9.7584 | 16 | K | 2 |  |  |  | ROZPOCET | 0 | 0 | 0 | 0 | 0 | 1 | 0 | 16 | 34249078
| VV |  | 2*4,67*20,65 |  | 192.871 | [13 empty] | VV | 2 | 2 | True | 0 | ROZPOCET
| VV |  | "přístavky" 13,21*2 |  | 26.42 | [13 empty] | VV | 2 | 2 | True | 0 | ROZPOCET
| VV |  | Součet |  | 219.291 | [13 empty] | VV | 2 | 4 | True | 1 | ROZPOCET
93 | K | 765113016 | Krytina keramická drážková maloformátová engobovaná sklonu do 30° na sucho | m2 | 192.87 | 0 | 0 | CS ÚRS 2019 01 |  |  | základní | 0.473 | 91.2275 | 0.04349 | 8.3879 | 0 | 0 | 16 | K | 2 |  |  |  | ROZPOCET | 0 | 0 | 0 | 0 | 0 | 1 | 0 | 16 | 1772346909
94 | K | 765113111 | Krytina keramická okapová hrana s větracím pásem plastovým | m | 41.3 | 0 | 0 | CS ÚRS 2019 01 |  |  | základní | 0.09 | 3.717 | 0.00101 | 0.041713 | 0 | 0 | 16 | K | 2 |  |  |  | ROZPOCET | 0 | 0 | 0 | 0 | 0 | 1 | 0 | 16 | -1498742718
| VV |  | 2*20,65 |  | 41.3 | [13 empty] | VV | 2 | 2 | True | 0 | ROZPOCET
| VV |  | Součet |  | 41.3 | [13 empty] | VV | 2 | 4 | True | 1 | ROZPOCET
95 | K | 765113322 | Krytina keramická drážková hřeben z hřebenáčů engobovaných na sucho s větracím pásem s kartáčem | m | 20.65 | 0 | 0 | CS ÚRS 2019 01 |  |  | základní | 0.792 | 16.3548 | 0.01167 | 0.24099 | 0 | 0 | 16 | K | 2 |  |  |  | ROZPOCET | 0 | 0 | 0 | 0 | 0 | 1 | 0 | 16 | 1441637456
96 | K | 765113556 | Krytina keramická drážková štítová hrana z maloformátových okrajových tašek engobovaných na sucho | m | 18.68 | 0 | 0 | CS ÚRS 2019 01 |  |  | základní | 0.909 | 16.9801 | 0.00995 | 0.18587 | 0 | 0 | 16 | K | 2 |  |  |  | ROZPOCET | 0 | 0 | 0 | 0 | 0 | 1 | 0 | 16 | 1204661093
| VV |  | 4*4,67 |  | 18.68 | [13 empty] | VV | 2 | 2 | True | 0 | ROZPOCET
| VV |  | Součet |  | 18.68 | [13 empty] | VV | 2 | 4 | True | 1 | ROZPOCET
97 | K | 765191021 | Montáž pojistné hydroizolační fólie kladené ve sklonu přes 20° s lepenými spoji na krokve | m2 | 192.87 | 0 | 0 | CS ÚRS 2019 01 |  |  | základní | 0.093 | 17.9369 | 0 | 0 | 0 | 0 | 16 | K | 2 |  |  |  | ROZPOCET | 0 | 0 | 0 | 0 | 0 | 1 | 0 | 16 | -34412144
98 | M | 28329036 | fólie kontaktní difuzně propustná pro doplňkovou hydroizolační vrstvu, třívrstvá mikroporézní PP 150g/m2 s integrovanou samolepící páskou | m2 | 212.157 | 0 | 0 | CS ÚRS 2019 01 |  |  | základní | 0 | 0 | 0.00014 | 0.029702 | 0 | 0 | 32 | M | 2 |  |  |  | ROZPOCET | 0 | 0 | 0 | 0 | 0 | 1 | 0 | 16 | 581050722
| VV |  | 192,87*1,1 'Přepočtené koeficientem množství |  | 212.157 | [13 empty] | VV | 2 | 2 | False | 1 | ROZPOCET
99 | K | 998765101 | Přesun hmot tonážní pro krytiny skládané | t | 8.886 | 0 | 0 | CS ÚRS 2019 01 |  |  | základní | 2.178 | 19.3537 | 0 | 0 | 0 | 0 | 16 | K | 2 |  |  |  | ROZPOCET | 0 | 0 | 0 | 0 | 0 | 1 | 0 | 16 | -714938286
| D | 766 | Konstrukce truhlářské |  |  |  | 0 | [5 empty] | 5.2429 |  | 0.035008 |  | 0.048 | 2 | D | 1 |  |  |  | ROZPOCET | [6 empty] | 0
100 | K | 766 R 1 | Dodávka a montáž vchodových atyp. dveří - včetně rámové zárubně, kování a povrchové úpravy - 750/1900 mm | ks | 1 | 0 | 0 |  |  |  | základní | 0 | 0 | 0 | 0 | 0 | 0 | 16 | K | 2 |  |  |  | ROZPOCET | 0 | 0 | 0 | 0 | 0 | 1 | 0 | 16 | 347289877
101 | K | 766 R 2 | Dodávka a montáž vchodových atyp. dveří - včetně rámové zárubně, kování a povrchové úpravy - 950/1900 mm | ks | 1 | 0 | 0 |  |  |  | základní | 0 | 0 | 0 | 0 | 0 | 0 | 16 | K | 2 |  |  |  | ROZPOCET | 0 | 0 | 0 | 0 | 0 | 1 | 0 | 16 | 368730314
102 | K | 766621622 | Montáž dřevěných oken plochy do 1 m2 otevíravých do zdiva | kus | 3 | 0 | 0 | CS ÚRS 2019 01 |  |  | základní | 1.688 | 5.064 | 0.00027 | 0.00081 | 0 | 0 | 16 | K | 2 |  |  |  | ROZPOCET | 0 | 0 | 0 | 0 | 0 | 1 | 0 | 16 | 1731263738
103 | M | 61110008.1 | okno dřevěné otevíravé/sklopné jednoduché zasklení do plochy 1m2 | m2 | 0.849 | 0 | 0 |  |  |  | základní | 0 | 0 | 0.04028 | 0.034198 | 0 | 0 | 32 | M | 2 |  |  |  | ROZPOCET | 0 | 0 | 0 | 0 | 0 | 1 | 0 | 16 | 2008486124
| VV |  | 0,849 |  | 0.849 | [13 empty] | VV | 2 | 2 | True | 0 | ROZPOCET
| VV |  | Součet |  | 0.849 | [13 empty] | VV | 2 | 4 | True | 1 | ROZPOCET
104 | K | 766691914 | Vyvěšení nebo zavěšení dřevěných křídel dveří pl do 2 m2 | kus | 2 | 0 | 0 | CS ÚRS 2019 01 |  |  | základní | 0.05 | 0.1 | 0 | 0 | 0.024 | 0.048 | 16 | K | 2 |  |  |  | ROZPOCET | 0 | 0 | 0 | 0 | 0 | 1 | 0 | 16 | 1281202320
105 | K | 998766101 | Přesun hmot tonážní pro konstrukce truhlářské | t | 0.035 | 0 | 0 | CS ÚRS 2019 01 |  |  | základní | 2.255 | 0.078925 | 0 | 0 | 0 | 0 | 16 | K | 2 |  |  |  | ROZPOCET | 0 | 0 | 0 | 0 | 0 | 1 | 0 | 16 | -2044960755
| D | 783 | Dokončovací práce - nátěry |  |  |  | 0 | [5 empty] | 49.5588 |  | 0.1444 |  | 0 | 2 | D | 1 |  |  |  | ROZPOCET | [6 empty] | 0
106 | K | 783201201 | Obroušení tesařských konstrukcí před provedením nátěru - dřevěné překlady | m2 | 19.942 | 0 | 0 | CS ÚRS 2019 01 |  |  | základní | 0.093 | 1.8546 | 2e-05 | 0.00039884 | 0 | 0 | 16 | K | 2 |  |  |  | ROZPOCET | 0 | 0 | 0 | 0 | 0 | 1 | 0 | 16 | 472133877
| VV |  | 12,31*1,62 |  | 19.942 | [13 empty] | VV | 2 | 2 | True | 0 | ROZPOCET
| VV |  | Součet |  | 19.942 | [13 empty] | VV | 2 | 4 | True | 1 | ROZPOCET
107 | K | 783218111 | Lazurovací dvojnásobný syntetický nátěr tesařských konstrukcí | m2 | 19.942 | 0 | 0 | CS ÚRS 2019 01 |  |  | základní | 0.3 | 5.9826 | 0.00034 | 0.0067803 | 0 | 0 | 16 | K | 2 |  |  |  | ROZPOCET | 0 | 0 | 0 | 0 | 0 | 1 | 0 | 16 | 1352920700
108 | K | 783823163 | Penetrační silikátový nátěr omítek stupně členitosti 3 | m2 | 138.61 | 0 | 0 | CS ÚRS 2019 01 |  |  | základní | 0.083 | 11.5046 | 0.00016 | 0.022178 | 0 | 0 | 16 | K | 2 |  |  |  | ROZPOCET | 0 | 0 | 0 | 0 | 0 | 1 | 0 | 16 | -282386275
109 | K | 783827443 | Krycí dvojnásobný silikátový nátěr omítek stupně členitosti 3 | m2 | 138.61 | 0 | 0 | CS ÚRS 2019 01 |  |  | základní | 0.218 | 30.217 | 0.00083 | 0.11505 | 0 | 0 | 16 | K | 2 |  |  |  | ROZPOCET | 0 | 0 | 0 | 0 | 0 | 1 | 0 | 16 | -221732747
| D | 784 | Dokončovací práce - malby a tapety |  |  |  | 0 | [5 empty] | 25.7735 |  | 0.086539 |  | 0 | 2 | D | 1 |  |  |  | ROZPOCET | [6 empty] | 0
110 | K | 784181121 | Hloubková jednonásobná penetrace podkladu v místnostech výšky do 3,80 m | m2 | 188.128 | 0 | 0 | CS ÚRS 2019 01 |  |  | základní | 0.033 | 6.2082 | 0.0002 | 0.037626 | 0 | 0 | 16 | K | 2 |  |  |  | ROZPOCET | 0 | 0 | 0 | 0 | 0 | 1 | 0 | 16 | -1327756538
| VV |  | 168,198+19,93 |  | 188.128 |  | 0 | [11 empty] | VV | 2 | 2 | True | 0 | ROZPOCET | [6 empty] | 0
| VV |  | Součet |  | 188.128 | [13 empty] | VV | 2 | 4 | True | 1 | ROZPOCET
111 | K | 784211101 | Dvojnásobné bílé malby ze směsí za mokra výborně otěruvzdorných v místnostech výšky do 3,80 m | m2 | 188.128 | 0 | 0 | CS ÚRS 2019 01 |  |  | základní | 0.104 | 19.5653 | 0.00026 | 0.048913 | 0 | 0 | 16 | K | 2 |  |  |  | ROZPOCET | 0 | 0 | 0 | 0 | 0 | 1 | 0 | 16 | 2036445359
| D | VRN | Vedlejší rozpočtové náklady |  |  |  | 0 | [5 empty] | 0 |  | 0 |  | 0 | 5 | D | 0 |  |  |  | ROZPOCET | [6 empty] | 0
| D | VRN3 | Zařízení staveniště |  |  |  | 0 | [5 empty] | 0 |  | 0 |  | 0 | 5 | D | 1 |  |  |  | ROZPOCET | [6 empty] | 0
112 | K | 030001000 | Zařízení staveniště - buňka, sklad, WC | kpl | 1 | 0 | 0 | CS ÚRS 2019 01 |  |  | základní | 0 | 0 | 0 | 0 | 0 | 0 | 1024 | K | 2 |  |  |  | ROZPOCET | 0 | 0 | 0 | 0 | 0 | 1 | 0 | 1024 | -1840578620
113 | K | 034002000 | Zabezpečení staveniště - osvětlení, ohrazení, výstražné tabulky | kpl | 1 | 0 | 0 | CS ÚRS 2019 01 |  |  | základní | 0 | 0 | 0 | 0 | 0 | 0 | 1024 | K | 2 |  |  |  | ROZPOCET | 0 | 0 | 0 | 0 | 0 | 1 | 0 | 1024 | -218655721

## SO 03 - Objekt pro volnoč...
[9 empty] | >> skryté sloupce << | [9 empty] | {36f478e4-6b54-4607-a1d6-f96f17d2e63c}
2
| KRYCÍ LIST SOUPISU PRACÍ | [8 empty] | v --- níže se nacházejí doplnkové a pomocné údaje k sestavám --- v | [8 empty] | False
Stavba:
Stavební úpravy RD a hosp. objektu spojené se změnou užívání na penzion
Objekt:
SO 03 - Objekt pro volnočasové aktivity
| KSO: |  |  |  |  | CC-CZ:
| Místo: |  |  |  |  | Datum: | 28. 3. 2019
| Zadavatel: |  |  |  |  | IČ:
|  | Ing. Miloš Burianec |  |  |  | DIČ:
| Zhotovitel: |  |  |  |  | IČ:
DIČ:
| Projektant: |  |  |  |  | IČ:
DIČ:
| Zpracovatel: |  |  |  |  | IČ:
DIČ:
Poznámka:
| Náklady z rozpočtu | [5 empty] | 0
| Ostatní náklady | [5 empty] | 0
| Cena bez DPH | [5 empty] | 0
|  |  | Základ daně |  |  | Sazba daně | Výše daně
| DPH | základní | 0 |  |  | 21% | 0
|  | snížená | 0 |  |  | 15% | 0
|  | zákl. přenesená | 0 |  |  | 21% | 0
|  | sníž. přenesená | 0 |  |  | 15% | 0
|  | nulová | 0 |  |  | 0% | 0
| Cena s DPH |  |  | v | CZK |  | 0
| Projektant |  |  | Zpracovatel
| Datum a podpis: |  | Razítko | Datum a podpis: |  |  | Razítko
| Objednavatel |  |  | Zhotovitel
| Datum a podpis: |  | Razítko | Datum a podpis: |  |  | Razítko
REKAPITULACE ČLENĚNÍ SOUPISU PRACÍ
Stavba:
Stavební úpravy RD a hosp. objektu spojené se změnou užívání na penzion
Objekt:
SO 03 - Objekt pro volnočasové aktivity
Místo: | [5 empty] | Datum: | 28. 3. 2019
Zadavatel: |  |  | Ing. Miloš Burianec |  |  | Projektant: | 0
Zhotovitel: | [5 empty] | Zpracovatel:
Kód dílu - Popis | [6 empty] | Cena celkem [CZK]
1) Náklady ze soupisu prací | [6 empty] | 0 | [12 empty] | -1
| HSV - Práce a dodávky HSV | [5 empty] | 0
| 1 - Zemní práce | [5 empty] | 0
| 3 - Svislé a kompletní konstrukce | [5 empty] | 0
| 5 - Komunikace pozemní | [5 empty] | 0
| 6 - Úpravy povrchů, podlahy a osazování výplní | [5 empty] | 0
| 8 - Trubní vedení | [5 empty] | 0
| 9 - Ostatní konstrukce a práce, bourání | [5 empty] | 0
| 997 - Přesun sutě | [5 empty] | 0
| 998 - Přesun hmot | [5 empty] | 0
| PSV - Práce a dodávky PSV | [5 empty] | 0
| 741 - Elektroinstalace - silnoproud | [5 empty] | 0
| 762 - Konstrukce tesařské | [5 empty] | 0
| 763 - Konstrukce suché výstavby | [5 empty] | 0
| 764 - Konstrukce klempířské | [5 empty] | 0
| 765 - Krytina skládaná | [5 empty] | 0
| 766 - Konstrukce truhlářské | [5 empty] | 0
| 783 - Dokončovací práce - nátěry | [5 empty] | 0
| 784 - Dokončovací práce - malby a tapety | [5 empty] | 0
| VRN - Vedlejší rozpočtové náklady | [5 empty] | 0
| VRN3 - Zařízení staveniště | [5 empty] | 0
2) Ostatní náklady | [6 empty] | 0 |  |  |  | DPH
Celkové náklady za stavbu 1) + 2) | [6 empty] | 0
SOUPIS PRACÍ
Stavba:
Stavební úpravy RD a hosp. objektu spojené se změnou užívání na penzion
Objekt:
SO 03 - Objekt pro volnočasové aktivity
Místo: | [5 empty] | Datum: | 28. 3. 2019
Zadavatel: |  |  | Ing. Miloš Burianec |  |  | Projektant: | 0
Zhotovitel: | [5 empty] | Zpracovatel: | 0
PČ | Typ | Kód | Popis | MJ | Množství | J.cena [CZK] | Cena celkem [CZK] | Cenová soustava |  |  | DPH | J. Nh [h] | Nh celkem [h] | J. hmotnost [t] | Hmotnost celkem [t] | J. suť [t] | Suť Celkem [t]
Náklady soupisu celkem | [6 empty] | 0 | [5 empty] | 1606.3989 |  | 134.7153 |  | 39.1826 |  | D | -1 | [10 empty] | 0
| D | HSV | Práce a dodávky HSV |  |  |  | 0 | [5 empty] | 942.2415 |  | 115.8399 |  | 32.5429 | 1 | D | 0 |  |  |  | ROZPOCET | [6 empty] | 0
| D | 1 | Zemní práce |  |  |  | 0 | [5 empty] | 77.7005 |  | 0 |  | 0 | 1 | D | 1 |  |  |  | ROZPOCET | [6 empty] | 0
1 | K | 122201101 | Odkopávky a prokopávky nezapažené v hornině tř. 3 objem do 100 m3 | m3 | 16.98 | 0 | 0 | CS ÚRS 2019 01 |  |  | základní | 0.368 | 6.2486 | 0 | 0 | 0 | 0 | 4 | K | 2 |  |  |  | ROZPOCET | 0 | 0 | 0 | 0 | 0 | 1 | 0 | 4 | -349920704
| VV |  | "pod podlahu - strojně" (22,6+24,3+66,3)*0,3*0,5 |  | 16.98 | [13 empty] | VV | 2 | 2 | True | 0 | ROZPOCET
| VV |  | Součet |  | 16.98 | [13 empty] | VV | 2 | 4 | True | 1 | ROZPOCET
2 | K | 122201109 | Příplatek za lepivost u odkopávek v hornině tř. 1 až 3 | m3 | 16.98 | 0 | 0 | CS ÚRS 2019 01 |  |  | základní | 0.058 | 0.98484 | 0 | 0 | 0 | 0 | 4 | K | 2 |  |  |  | ROZPOCET | 0 | 0 | 0 | 0 | 0 | 1 | 0 | 4 | 471455511
3 | K | 131203101 | Hloubení jam ručním nebo pneum nářadím v soudržných horninách tř. 3 - pod podlahu - ručně | m3 | 16.98 | 0 | 0 | CS ÚRS 2019 01 |  |  | základní | 2.948 | 50.057 | 0 | 0 | 0 | 0 | 4 | K | 2 |  |  |  | ROZPOCET | 0 | 0 | 0 | 0 | 0 | 1 | 0 | 4 | 278241415
4 | K | 131203109 | Příplatek za lepivost u hloubení jam ručním nebo pneum nářadím v hornině tř. 3 | m3 | 16.98 | 0 | 0 | CS ÚRS 2019 01 |  |  | základní | 0.59 | 10.0182 | 0 | 0 | 0 | 0 | 4 | K | 2 |  |  |  | ROZPOCET | 0 | 0 | 0 | 0 | 0 | 1 | 0 | 4 | 132727407
5 | K | 162201211 | Vodorovné přemístění výkopku z horniny tř. 1 až 4 stavebním kolečkem do 10 m | m3 | 16.98 | 0 | 0 | CS ÚRS 2019 01 |  |  | základní | 0.382 | 6.4864 | 0 | 0 | 0 | 0 | 4 | K | 2 |  |  |  | ROZPOCET | 0 | 0 | 0 | 0 | 0 | 1 | 0 | 4 | 8270498
6 | K | 162301102 | Vodorovné přemístění do 1000 m výkopku/sypaniny z horniny tř. 1 až 4 | m3 | 33.96 | 0 | 0 | CS ÚRS 2019 01 |  |  | základní | 0.046 | 1.5622 | 0 | 0 | 0 | 0 | 4 | K | 2 |  |  |  | ROZPOCET | 0 | 0 | 0 | 0 | 0 | 1 | 0 | 4 | -489977559
| VV |  | 2*16,98 |  | 33.96 | [13 empty] | VV | 2 | 2 | True | 0 | ROZPOCET
| VV |  | Součet |  | 33.96 | [13 empty] | VV | 2 | 4 | True | 1 | ROZPOCET
7 | K | 171201201 | Uložení sypaniny na skládky | m3 | 33.96 | 0 | 0 | CS ÚRS 2019 01 |  |  | základní | 0.009 | 0.30564 | 0 | 0 | 0 | 0 | 4 | K | 2 |  |  |  | ROZPOCET | 0 | 0 | 0 | 0 | 0 | 1 | 0 | 4 | -501979346
8 | K | 181951102 | Úprava pláně v hornině tř. 1 až 4 se zhutněním | m2 | 113.2 | 0 | 0 | CS ÚRS 2019 01 |  |  | základní | 0.018 | 2.0376 | 0 | 0 | 0 | 0 | 4 | K | 2 |  |  |  | ROZPOCET | 0 | 0 | 0 | 0 | 0 | 1 | 0 | 4 | -2034581061
| VV |  | 66,3+22,6+24,3 |  | 113.2 | [13 empty] | VV | 2 | 2 | True | 0 | ROZPOCET
| VV |  | Součet |  | 113.2 | [13 empty] | VV | 2 | 4 | True | 1 | ROZPOCET
| D | 3 | Svislé a kompletní konstrukce |  |  |  | 0 | [5 empty] | 29.8501 |  | 13.7762 |  | 0 | 1 | D | 1 |  |  |  | ROZPOCET | [6 empty] | 0
9 | K | 310239211 | Zazdívka otvorů pl do 4 m2 ve zdivu nadzákladovém cihlami pálenými na MVC - lokální vyspravení zdiva 20% | m3 | 7.14 | 0 | 0 | CS ÚRS 2019 01 |  |  | základní | 3.842 | 27.4319 | 1.8775 | 13.4053 | 0 | 0 | 4 | K | 2 |  |  |  | ROZPOCET | 0 | 0 | 0 | 0 | 0 | 1 | 0 | 4 | 629774898
| VV |  | 34*3*0,35*0,2 |  | 7.14 | [13 empty] | VV | 2 | 2 | True | 0 | ROZPOCET
| VV |  | Součet |  | 7.14 | [13 empty] | VV | 2 | 4 | True | 1 | ROZPOCET
10 | K | 346244382 | Plentování jednostranné v do 300 mm válcovaných nosníků cihlami | m2 | 2.14 | 0 | 0 | CS ÚRS 2019 01 |  |  | základní | 1.13 | 2.4182 | 0.1733 | 0.37086 | 0 | 0 | 4 | K | 2 |  |  |  | ROZPOCET | 0 | 0 | 0 | 0 | 0 | 1 | 0 | 4 | -802200054
| VV |  | 5,35*0,2*2 |  | 2.14 | [13 empty] | VV | 2 | 2 | True | 0 | ROZPOCET
| VV |  | Součet |  | 2.14 | [13 empty] | VV | 2 | 4 | True | 1 | ROZPOCET
| D | 5 | Komunikace pozemní |  |  |  | 0 | [5 empty] | 59.996 |  | 23.5999 |  | 0 | 1 | D | 1 |  |  |  | ROZPOCET | [6 empty] | 0
11 | K | 596211112 | Kladení zámkové dlažby komunikací pro pěší tl 60 mm do 300 m2 | m2 | 113.2 | 0 | 0 | CS ÚRS 2019 01 |  |  | základní | 0.53 | 59.996 | 0.08425 | 9.5371 | 0 | 0 | 4 | K | 2 |  |  |  | ROZPOCET | 0 | 0 | 0 | 0 | 0 | 1 | 0 | 4 | -1924483347
12 | M | 59245278 | dlažba zámková 60mm barevná | m2 | 114.332 | 0 | 0 | CS ÚRS 2019 01 |  |  | základní | 0 | 0 | 0.123 | 14.0628 | 0 | 0 | 8 | M | 2 |  |  |  | ROZPOCET | 0 | 0 | 0 | 0 | 0 | 1 | 0 | 4 | -1344251265
| VV |  | 113,2*1,01 'Přepočtené koeficientem množství |  | 114.332 | [13 empty] | VV | 2 | 2 | False | 1 | ROZPOCET
| D | 6 | Úpravy povrchů, podlahy a osazování výplní |  |  |  | 0 | [5 empty] | 375.2807 |  | 78.4371 |  | 0 | 1 | D | 1 |  |  |  | ROZPOCET | [6 empty] | 0
13 | K | 612131101 | Cementový postřik vnitřních stěn nanášený celoplošně ručně | m2 | 248.354 | 0 | 0 | CS ÚRS 2019 01 |  |  | základní | 0.117 | 29.0574 | 0.00735 | 1.8254 | 0 | 0 | 4 | K | 2 |  |  |  | ROZPOCET | 0 | 0 | 0 | 0 | 0 | 1 | 0 | 4 | -1097841839
14 | K | 612142001 | Potažení I profilů sklovláknitým pletivem vtlačeným do tenkovrstvé hmoty | m2 | 2.14 | 0 | 0 | CS ÚRS 2019 01 |  |  | základní | 0.36 | 0.7704 | 0.00438 | 0.0093732 | 0 | 0 | 4 | K | 2 |  |  |  | ROZPOCET | 0 | 0 | 0 | 0 | 0 | 1 | 0 | 4 | 445065856
15 | K | 612321141 | Vápenocementová omítka štuková dvouvrstvá vnitřních stěn nanášená ručně | m2 | 248.354 | 0 | 0 | CS ÚRS 2019 01 |  |  | základní | 0.47 | 116.7264 | 0.01838 | 4.5647 | 0 | 0 | 4 | K | 2 |  |  |  | ROZPOCET | 0 | 0 | 0 | 0 | 0 | 1 | 0 | 4 | 1642824310
16 | K | 622131101 | Cementový postřik vnějších stěn nanášený celoplošně ručně | m2 | 131.373 | 0 | 0 | CS ÚRS 2019 01 |  |  | základní | 0.087 | 11.4295 | 0.00735 | 0.96559 | 0 | 0 | 4 | K | 2 |  |  |  | ROZPOCET | 0 | 0 | 0 | 0 | 0 | 1 | 0 | 4 | 311630107
| VV |  | 188,348-56,975 |  | 131.373 | [13 empty] | VV | 2 | 2 | True | 0 | ROZPOCET
| VV |  | Součet |  | 131.373 | [13 empty] | VV | 2 | 4 | True | 1 | ROZPOCET
17 | K | 622131121.1 | Inpregnace režného zdiva | m2 | 56.975 | 0 | 0 |  |  |  | základní | 0.074 | 4.2161 | 0.00026 | 0.014813 | 0 | 0 | 4 | K | 2 |  |  |  | ROZPOCET | 0 | 0 | 0 | 0 | 0 | 1 | 0 | 4 | -1612826037
| VV |  | 2,58*7,8 |  | 20.124 | [13 empty] | VV | 2 | 2 | True | 0 | ROZPOCET
| VV |  | -1,76*2,97 |  | -5.227 | [13 empty] | VV | 2 | 2 | True | 0 | ROZPOCET
| VV |  | -0,95*1,26 |  | -1.197 | [13 empty] | VV | 2 | 2 | True | 0 | ROZPOCET
| VV |  | -0,85*1,0 |  | -0.85 | [13 empty] | VV | 2 | 2 | True | 0 | ROZPOCET
| VV |  | 6,11*3,35 |  | 20.469 | [13 empty] | VV | 2 | 2 | True | 0 | ROZPOCET
| VV |  | 3,6*5,59 |  | 20.124 | [13 empty] | VV | 2 | 2 | True | 0 | ROZPOCET
| VV |  | 5,59*1,65*0,5 |  | 4.612 | [13 empty] | VV | 2 | 2 | True | 0 | ROZPOCET
| VV |  | -2*0,6*0,9 |  | -1.08 | [13 empty] | VV | 2 | 2 | True | 0 | ROZPOCET
| VV |  | Součet |  | 56.975 | [13 empty] | VV | 2 | 4 | True | 1 | ROZPOCET
18 | K | 622321141 | Vápenocementová omítka štuková dvouvrstvá vnějších stěn nanášená ručně | m2 | 131.373 | 0 | 0 | CS ÚRS 2019 01 |  |  | základní | 0.46 | 60.4316 | 0.02636 | 3.463 | 0 | 0 | 4 | K | 2 |  |  |  | ROZPOCET | 0 | 0 | 0 | 0 | 0 | 1 | 0 | 4 | 1874595010
19 | K | 622635041 | Oprava spárování cihelného zdiva stěn MC v rozsahu do 50 % | m2 | 56.975 | 0 | 0 | CS ÚRS 2019 01 |  |  | základní | 0.375 | 21.3656 | 0.00446 | 0.25411 | 0 | 0 | 4 | K | 2 |  |  |  | ROZPOCET | 0 | 0 | 0 | 0 | 0 | 1 | 0 | 4 | -52419704
20 | K | 629995101 | Očištění ploch tlakovou vodou | m2 | 436.702 | 0 | 0 | CS ÚRS 2019 01 |  |  | základní | 0.14 | 61.1383 | 0 | 0 | 0 | 0 | 4 | K | 2 |  |  |  | ROZPOCET | 0 | 0 | 0 | 0 | 0 | 1 | 0 | 4 | -1808602364
| VV |  | "omítky vnitřní" 4,0*20,4 |  | 81.6 | [13 empty] | VV | 2 | 2 | True | 0 | ROZPOCET
| VV |  | 4*5,93*3,1 |  | 73.532 | [13 empty] | VV | 2 | 2 | True | 0 | ROZPOCET
| VV |  | -2*0,84*1,94 |  | -3.259 | [13 empty] | VV | 2 | 2 | True | 0 | ROZPOCET
| VV |  | 5,93*2,98*0,5 |  | 8.836 | [13 empty] | VV | 2 | 2 | True | 0 | ROZPOCET
| VV |  | 5,7*3,10*2 |  | 35.34 | [13 empty] | VV | 2 | 2 | True | 0 | ROZPOCET
| VV |  | 5,7*2,98*0,5 |  | 8.493 | [13 empty] | VV | 2 | 2 | True | 0 | ROZPOCET
| VV |  | 5*4,0*0,3 |  | 6 | [13 empty] | VV | 2 | 2 | True | 0 | ROZPOCET
| VV |  | 2,32*2,82 |  | 6.542 | [13 empty] | VV | 2 | 2 | True | 0 | ROZPOCET
| VV |  | 8,26*4,0 |  | 33.04 | [13 empty] | VV | 2 | 2 | True | 0 | ROZPOCET
| VV |  | -2,97*2,48 |  | -7.366 | [13 empty] | VV | 2 | 2 | True | 0 | ROZPOCET
| VV |  | 2*0,46*2,97 |  | 2.732 | [13 empty] | VV | 2 | 2 | True | 0 | ROZPOCET
| VV |  | -0,95*1,9 |  | -1.805 | [13 empty] | VV | 2 | 2 | True | 0 | ROZPOCET
| VV |  | -0,85*1,0 |  | -0.85 | [13 empty] | VV | 2 | 2 | True | 0 | ROZPOCET
| VV |  | 2*0,2*2 |  | 0.8 | [13 empty] | VV | 2 | 2 | True | 0 | ROZPOCET
| VV |  | 2*0,3*1,0 |  | 0.6 | [13 empty] | VV | 2 | 2 | True | 0 | ROZPOCET
| VV |  | 0,85*0,3 |  | 0.255 | [13 empty] | VV | 2 | 2 | True | 0 | ROZPOCET
| VV |  | 14*2*0,92*0,15 |  | 3.864 | [13 empty] | VV | 2 | 2 | True | 0 | ROZPOCET
| VV |  | Mezisoučet |  | 248.354 | [13 empty] | VV | 2 | 3 | True | 0 | ROZPOCET
| VV |  | "fasáda" 20,71*4,45 |  | 92.16 | [13 empty] | VV | 2 | 2 | True | 0 | ROZPOCET
| VV |  | 6,84*2,33*0,5 |  | 7.969 | [13 empty] | VV | 2 | 2 | True | 0 | ROZPOCET
| VV |  | 6,84*4,45 |  | 30.438 | [13 empty] | VV | 2 | 2 | True | 0 | ROZPOCET
| VV |  | 9,42*4,0 |  | 37.68 | [13 empty] | VV | 2 | 2 | True | 0 | ROZPOCET
| VV |  | -2,97*2,48 |  | -7.366 | [13 empty] | VV | 2 | 2 | True | 0 | ROZPOCET
| VV |  | -0,85*1,0 |  | -0.85 | [13 empty] | VV | 2 | 2 | True | 0 | ROZPOCET
| VV |  | -1,28*2,25 |  | -2.88 | [13 empty] | VV | 2 | 2 | True | 0 | ROZPOCET
| VV |  | 5,78*0,2 |  | 1.156 | [13 empty] | VV | 2 | 2 | True | 0 | ROZPOCET
| VV |  | 10,58*0,76 |  | 8.041 | [13 empty] | VV | 2 | 2 | True | 0 | ROZPOCET
| VV |  | 4*2,5 |  | 10 | [13 empty] | VV | 2 | 2 | True | 0 | ROZPOCET
| VV |  | 4*2*1,5 |  | 12 | [13 empty] | VV | 2 | 2 | True | 0 | ROZPOCET
| VV |  | Mezisoučet |  | 188.348 | [13 empty] | VV | 2 | 3 | True | 0 | ROZPOCET
| VV |  | Součet |  | 436.702 | [13 empty] | VV | 2 | 4 | True | 1 | ROZPOCET
21 | K | 632450124 | Vyrovnávací cementový potěr tl do 50 mm ze suchých směsí provedený v pásu | m2 | 0.945 | 0 | 0 | CS ÚRS 2019 01 |  |  | základní | 0.63 | 0.59535 | 0.105 | 0.099225 | 0 | 0 | 4 | K | 2 |  |  |  | ROZPOCET | 0 | 0 | 0 | 0 | 0 | 1 | 0 | 4 | 828946794
| VV |  | (1,8+0,5+0,85)*0,3 |  | 0.945 | [13 empty] | VV | 2 | 2 | True | 0 | ROZPOCET
| VV |  | Součet |  | 0.945 | [13 empty] | VV | 2 | 4 | True | 1 | ROZPOCET
22 | K | 635111215 | Násyp pod podlahy ze štěrkopísku se zhutněním | m3 | 33.96 | 0 | 0 | CS ÚRS 2019 01 |  |  | základní | 2.048 | 69.5501 | 1.98 | 67.2408 | 0 | 0 | 4 | K | 2 |  |  |  | ROZPOCET | 0 | 0 | 0 | 0 | 0 | 1 | 0 | 4 | -1820499242
| VV |  | 113,2*0,3 |  | 33.96 | [13 empty] | VV | 2 | 2 | True | 0 | ROZPOCET
| VV |  | Součet |  | 33.96 | [13 empty] | VV | 2 | 4 | True | 1 | ROZPOCET
| D | 8 | Trubní vedení |  |  |  | 0 | [5 empty] | 2.262 |  | 0.0022 |  | 0 | 1 | D | 1 |  |  |  | ROZPOCET | [6 empty] | 0
23 | K | 877265271 | Montáž lapače střešních splavenin z tvrdého PVC-systém KG DN 110 | kus | 2 | 0 | 0 | CS ÚRS 2019 01 |  |  | základní | 0.572 | 1.144 | 0 | 0 | 0 | 0 | 4 | K | 2 |  |  |  | ROZPOCET | 0 | 0 | 0 | 0 | 0 | 1 | 0 | 4 | 1290701627
24 | K | 721242105 | Lapač střešních splavenin z PP se zápachovou klapkou a lapacím košem DN 110 | kus | 2 | 0 | 0 | CS ÚRS 2019 01 |  |  | základní | 0.559 | 1.118 | 0.0011 | 0.0022 | 0 | 0 | 16 | K | 2 |  |  |  | ROZPOCET | 0 | 0 | 0 | 0 | 0 | 1 | 0 | 16 | 4093203
| D | 9 | Ostatní konstrukce a práce, bourání |  |  |  | 0 | [5 empty] | 235.2054 |  | 0.024548 |  | 32.5429 | 1 | D | 1 |  |  |  | ROZPOCET | [6 empty] | 0
25 | K | 941111121 | Montáž lešení řadového trubkového lehkého s podlahami zatížení do 200 kg/m2 š do 1,2 m v do 10 m | m2 | 213.407 | 0 | 0 | CS ÚRS 2019 01 |  |  | základní | 0.154 | 32.8647 | 0 | 0 | 0 | 0 | 4 | K | 2 |  |  |  | ROZPOCET | 0 | 0 | 0 | 0 | 0 | 1 | 0 | 4 | -1329273008
| VV |  | 20,71*4,45 |  | 92.16 | [13 empty] | VV | 2 | 2 | True | 0 | ROZPOCET
| VV |  | 6,84*4,45 |  | 30.438 | [13 empty] | VV | 2 | 2 | True | 0 | ROZPOCET
| VV |  | 6,84*2,33*0,5 |  | 7.969 | [13 empty] | VV | 2 | 2 | True | 0 | ROZPOCET
| VV |  | 20,71*4,0 |  | 82.84 | [13 empty] | VV | 2 | 2 | True | 0 | ROZPOCET
| VV |  | Součet |  | 213.407 | [13 empty] | VV | 2 | 4 | True | 1 | ROZPOCET
26 | K | 941111221 | Příplatek k lešení řadovému trubkovému lehkému s podlahami š 1,2 m v 10 m za první a ZKD den použití | m2 | 6402.21 | 0 | 0 | CS ÚRS 2019 01 |  |  | základní | 0 | 0 | 0 | 0 | 0 | 0 | 4 | K | 2 |  |  |  | ROZPOCET | 0 | 0 | 0 | 0 | 0 | 1 | 0 | 4 | -2038806220
| VV |  | 213,407*30 'Přepočtené koeficientem množství |  | 6402.21 | [13 empty] | VV | 2 | 2 | False | 1 | ROZPOCET
27 | K | 941111821 | Demontáž lešení řadového trubkového lehkého s podlahami zatížení do 200 kg/m2 š do 1,2 m v do 10 m | m2 | 213.407 | 0 | 0 | CS ÚRS 2019 01 |  |  | základní | 0.097 | 20.7005 | 0 | 0 | 0 | 0 | 4 | K | 2 |  |  |  | ROZPOCET | 0 | 0 | 0 | 0 | 0 | 1 | 0 | 4 | 40692380
28 | K | 949101111 | Lešení pomocné pro objekty pozemních staveb s lešeňovou podlahou v do 1,9 m zatížení do 150 kg/m2 | m2 | 46.9 | 0 | 0 | CS ÚRS 2019 01 |  |  | základní | 0.105 | 4.9245 | 0.00013 | 0.006097 | 0 | 0 | 4 | K | 2 |  |  |  | ROZPOCET | 0 | 0 | 0 | 0 | 0 | 1 | 0 | 4 | 2080387034
| VV |  | 22,6+24,3 |  | 46.9 | [13 empty] | VV | 2 | 2 | True | 0 | ROZPOCET
| VV |  | Součet |  | 46.9 | [13 empty] | VV | 2 | 4 | True | 1 | ROZPOCET
29 | K | 949101112 | Lešení pomocné pro objekty pozemních staveb s lešeňovou podlahou v do 3,5 m zatížení do 150 kg/m2 | m2 | 66.3 | 0 | 0 | CS ÚRS 2019 01 |  |  | základní | 0.126 | 8.3538 | 0.00021 | 0.013923 | 0 | 0 | 4 | K | 2 |  |  |  | ROZPOCET | 0 | 0 | 0 | 0 | 0 | 1 | 0 | 4 | -2128735261
30 | K | 952901111 | Vyčištění budov bytové a občanské výstavby při výšce podlaží do 4 m | m2 | 113.2 | 0 | 0 | CS ÚRS 2019 01 |  |  | základní | 0.308 | 34.8656 | 4e-05 | 0.004528 | 0 | 0 | 4 | K | 2 |  |  |  | ROZPOCET | 0 | 0 | 0 | 0 | 0 | 1 | 0 | 4 | 989784601
| VV |  | 113,2 |  | 113.2 | [13 empty] | VV | 2 | 2 | True | 0 | ROZPOCET
| VV |  | Součet |  | 113.2 | [13 empty] | VV | 2 | 4 | True | 1 | ROZPOCET
31 | K | 965042141 | Bourání podkladů pod dlažby nebo mazanin betonových nebo z litého asfaltu tl do 100 mm pl přes 4 m2 | m3 | 6.63 | 0 | 0 | CS ÚRS 2019 01 |  |  | základní | 7.195 | 47.7028 | 0 | 0 | 2.2 | 14.586 | 4 | K | 2 |  |  |  | ROZPOCET | 0 | 0 | 0 | 0 | 0 | 1 | 0 | 4 | 1055966398
| VV |  | 66,3*0,1 |  | 6.63 | [13 empty] | VV | 2 | 2 | True | 0 | ROZPOCET
| VV |  | Součet |  | 6.63 | [13 empty] | VV | 2 | 4 | True | 1 | ROZPOCET
32 | K | 965081343 | Bourání podlah z dlaždic | m2 | 46.9 | 0 | 0 | CS ÚRS 2019 01 |  |  | základní | 0.375 | 17.5875 | 0 | 0 | 0.12 | 5.628 | 4 | K | 2 |  |  |  | ROZPOCET | 0 | 0 | 0 | 0 | 0 | 1 | 0 | 4 | -1267042480
| VV |  | 22,6+24,3 |  | 46.9 | [13 empty] | VV | 2 | 2 | True | 0 | ROZPOCET
| VV |  | Součet |  | 46.9 | [13 empty] | VV | 2 | 4 | True | 1 | ROZPOCET
33 | K | 968062244 | Vybourání dřevěných rámů oken jednoduchých včetně křídel pl do 1 m2 | m2 | 2.056 | 0 | 0 | CS ÚRS 2019 01 |  |  | základní | 0.67 | 1.3775 | 0 | 0 | 0.041 | 0.084296 | 4 | K | 2 |  |  |  | ROZPOCET | 0 | 0 | 0 | 0 | 0 | 1 | 0 | 4 | 660908674
| VV |  | 3*0,6*0,42 |  | 0.756 | [13 empty] | VV | 2 | 2 | True | 0 | ROZPOCET
| VV |  | 0,85*1,0 |  | 0.85 | [13 empty] | VV | 2 | 2 | True | 0 | ROZPOCET
| VV |  | 0,5*0,9 |  | 0.45 | [13 empty] | VV | 2 | 2 | True | 0 | ROZPOCET
| VV |  | Součet |  | 2.056 | [13 empty] | VV | 2 | 4 | True | 1 | ROZPOCET
34 | K | 968062455 | Vybourání dřevěných dveřních zárubní pl do 2 m2 | m2 | 3.435 | 0 | 0 | CS ÚRS 2019 01 |  |  | základní | 0.616 | 2.116 | 0 | 0 | 0.088 | 0.30228 | 4 | K | 2 |  |  |  | ROZPOCET | 0 | 0 | 0 | 0 | 0 | 1 | 0 | 4 | -1957315386
| VV |  | 0,84*1,94 |  | 1.63 | [13 empty] | VV | 2 | 2 | True | 0 | ROZPOCET
| VV |  | 0,95*1,9 |  | 1.805 | [13 empty] | VV | 2 | 2 | True | 0 | ROZPOCET
| VV |  | Součet |  | 3.435 | [13 empty] | VV | 2 | 4 | True | 1 | ROZPOCET
35 | K | 968062559 | Vybourání dřevěných vrat pl přes 5 m2 | m2 | 7.366 | 0 | 0 | CS ÚRS 2019 01 |  |  | základní | 0.311 | 2.2908 | 0 | 0 | 0.052 | 0.38303 | 4 | K | 2 |  |  |  | ROZPOCET | 0 | 0 | 0 | 0 | 0 | 1 | 0 | 4 | 621763845
| VV |  | 2,97*2,48 |  | 7.366 | [13 empty] | VV | 2 | 2 | True | 0 | ROZPOCET
| VV |  | Součet |  | 7.366 | [13 empty] | VV | 2 | 4 | True | 1 | ROZPOCET
36 | K | 978013161 | Otlučení (osekání) vnitřní vápenné nebo vápenocementové omítky stěn v rozsahu do 50 % | m2 | 248.354 | 0 | 0 | CS ÚRS 2019 01 |  |  | základní | 0.13 | 32.286 | 0 | 0 | 0.02 | 4.9671 | 4 | K | 2 |  |  |  | ROZPOCET | 0 | 0 | 0 | 0 | 0 | 1 | 0 | 4 | 580307772
37 | K | 978019361 | Otlučení (osekání) vnější vápenné nebo vápenocementové omítky stupně členitosti 3 až 5 do 50% | m2 | 188.348 | 0 | 0 | CS ÚRS 2019 01 |  |  | základní | 0.16 | 30.1357 | 0 | 0 | 0.035 | 6.5922 | 4 | K | 2 |  |  |  | ROZPOCET | 0 | 0 | 0 | 0 | 0 | 1 | 0 | 4 | -783982360
| D | 997 | Přesun sutě |  |  |  | 0 | [5 empty] | 62.4969 |  | 0 |  | 0 | 1 | D | 1 |  |  |  | ROZPOCET | [6 empty] | 0
38 | K | 997013111 | Vnitrostaveništní doprava suti a vybouraných hmot pro budovy v do 6 m s použitím mechanizace | t | 39.183 | 0 | 0 | CS ÚRS 2019 01 |  |  | základní | 1.47 | 57.599 | 0 | 0 | 0 | 0 | 4 | K | 2 |  |  |  | ROZPOCET | 0 | 0 | 0 | 0 | 0 | 1 | 0 | 4 | -200599381
39 | K | 997013501 | Odvoz suti a vybouraných hmot na skládku nebo meziskládku do 1 km se složením | t | 39.183 | 0 | 0 | CS ÚRS 2019 01 |  |  | základní | 0.125 | 4.8979 | 0 | 0 | 0 | 0 | 4 | K | 2 |  |  |  | ROZPOCET | 0 | 0 | 0 | 0 | 0 | 1 | 0 | 4 | -264127129
40 | K | 997013821 | Poplatek za uložení na skládce (skládkovné) stavebního odpadu s obsahem azbestu kód odpadu 170 605 | t | 3.142 | 0 | 0 | CS ÚRS 2019 01 |  |  | základní | 0 | 0 | 0 | 0 | 0 | 0 | 4 | K | 2 |  |  |  | ROZPOCET | 0 | 0 | 0 | 0 | 0 | 1 | 0 | 4 | -302562007
| D | 998 | Přesun hmot |  |  |  | 0 | [5 empty] | 99.4499 |  | 0 |  | 0 | 1 | D | 1 |  |  |  | ROZPOCET | [6 empty] | 0
41 | K | 998011001 | Přesun hmot pro budovy zděné | t | 119.675 | 0 | 0 | CS ÚRS 2019 01 |  |  | základní | 0.831 | 99.4499 | 0 | 0 | 0 | 0 | 4 | K | 2 |  |  |  | ROZPOCET | 0 | 0 | 0 | 0 | 0 | 1 | 0 | 4 | -943341883
| D | PSV | Práce a dodávky PSV |  |  |  | 0 | [5 empty] | 664.1574 |  | 18.8753 |  | 6.6397 | 2 | D | 0 |  |  |  | ROZPOCET | [6 empty] | 0
| D | 741 | Elektroinstalace - silnoproud |  |  |  | 0 | [5 empty] | 43.2843 |  | 0.081116 |  | 0 | 2 | D | 1 |  |  |  | ROZPOCET | [6 empty] | 0
42 | K | 741 R 1 | Dodávka a montáž domovního rozvaděče, včetně jištění | ks | 1 | 0 | 0 |  |  |  | základní | 0 | 0 | 0 | 0 | 0 | 0 | 16 | K | 2 |  |  |  | ROZPOCET | 0 | 0 | 0 | 0 | 0 | 1 | 0 | 16 | 1694306186
43 | K | 741120001 | Montáž vodič Cu izolovaný plný a laněný žíla 0,35-6 mm2 pod omítku (CY) | m | 254 | 0 | 0 | CS ÚRS 2019 01 |  |  | základní | 0.07 | 17.78 | 0 | 0 | 0 | 0 | 16 | K | 2 |  |  |  | ROZPOCET | 0 | 0 | 0 | 0 | 0 | 1 | 0 | 16 | -825059847
| VV |  | 150+104 |  | 254 | [13 empty] | VV | 2 | 2 | True | 0 | ROZPOCET
| VV |  | Součet |  | 254 | [13 empty] | VV | 2 | 4 | True | 1 | ROZPOCET
44 | M | 34141354 | vodič ohebný s Cu jádrem propojovací pro 450/750V 1,50mm2 | m | 165 | 0 | 0 | CS ÚRS 2019 01 |  |  | základní | 0 | 0 | 2e-05 | 0.0033 | 0 | 0 | 32 | M | 2 |  |  |  | ROZPOCET | 0 | 0 | 0 | 0 | 0 | 1 | 0 | 16 | -900314336
| VV |  | 150*1,1 'Přepočtené koeficientem množství |  | 165 | [13 empty] | VV | 2 | 2 | False | 1 | ROZPOCET
45 | M | 34141355 | vodič ohebný s Cu jádrem propojovací pro 450/750V 2,50mm2 | m | 114.4 | 0 | 0 | CS ÚRS 2019 01 |  |  | základní | 0 | 0 | 4e-05 | 0.004576 | 0 | 0 | 32 | M | 2 |  |  |  | ROZPOCET | 0 | 0 | 0 | 0 | 0 | 1 | 0 | 16 | -289319407
| VV |  | 104*1,1 'Přepočtené koeficientem množství |  | 114.4 | [13 empty] | VV | 2 | 2 | False | 1 | ROZPOCET
46 | K | 741310001 | Montáž vypínač nástěnný 1-jednopólový prostředí normální | kus | 4 | 0 | 0 | CS ÚRS 2019 01 |  |  | základní | 0.306 | 1.224 | 0 | 0 | 0 | 0 | 16 | K | 2 |  |  |  | ROZPOCET | 0 | 0 | 0 | 0 | 0 | 1 | 0 | 16 | -1620334979
47 | M | 34535515 | spínač jednopólový 10A bílý, slonová kost | kus | 4 | 0 | 0 | CS ÚRS 2019 01 |  |  | základní | 0 | 0 | 5e-05 | 0.0002 | 0 | 0 | 32 | M | 2 |  |  |  | ROZPOCET | 0 | 0 | 0 | 0 | 0 | 1 | 0 | 16 | 595971194
48 | M | 34535575 | spínač střídavý 10A bílý, slonová kost | kus | 2 | 0 | 0 | CS ÚRS 2019 01 |  |  | základní | 0 | 0 | 5e-05 | 0.0001 | 0 | 0 | 32 | M | 2 |  |  |  | ROZPOCET | 0 | 0 | 0 | 0 | 0 | 1 | 0 | 16 | -1510824103
49 | K | 741310003 | Montáž vypínač nástěnný 2-dvoupólový prostředí normální | kus | 2 | 0 | 0 | CS ÚRS 2019 01 |  |  | základní | 0.348 | 0.696 | 0 | 0 | 0 | 0 | 16 | K | 2 |  |  |  | ROZPOCET | 0 | 0 | 0 | 0 | 0 | 1 | 0 | 16 | 1864611676
50 | K | 741313001 | Montáž zásuvka (polo)zapuštěná bezšroubové připojení 2P+PE se zapojením vodičů | kus | 9 | 0 | 0 | CS ÚRS 2019 01 |  |  | základní | 0.249 | 2.241 | 0 | 0 | 0 | 0 | 4 | K | 2 |  |  |  | ROZPOCET | 0 | 0 | 0 | 0 | 0 | 1 | 0 | 4 | 2137383341
51 | M | 34555103 | zásuvka 1násobná 16A bílý, slonová kost | kus | 9 | 0 | 0 | CS ÚRS 2019 01 |  |  | základní | 0 | 0 | 6e-05 | 0.00054 | 0 | 0 | 8 | M | 2 |  |  |  | ROZPOCET | 0 | 0 | 0 | 0 | 0 | 1 | 0 | 4 | -1025473422
52 | K | 741371004 | Montáž svítidlo zářivkové bytové stropní přisazené 2 zdroje s krytem | kus | 8 | 0 | 0 | CS ÚRS 2019 01 |  |  | základní | 0.864 | 6.912 | 0 | 0 | 0 | 0 | 16 | K | 2 |  |  |  | ROZPOCET | 0 | 0 | 0 | 0 | 0 | 1 | 0 | 16 | 676098514
53 | M | 34814411 | svítidlo zářivkové stropní nepřímé, mřížka lamelová, elektronický předřadník, 2x36W | kus | 8 | 0 | 0 | CS ÚRS 2019 01 |  |  | základní | 0 | 0 | 0.0084 | 0.0672 | 0 | 0 | 32 | M | 2 |  |  |  | ROZPOCET | 0 | 0 | 0 | 0 | 0 | 1 | 0 | 16 | -788249227
54 | K | 741371031 | Montáž svítidlo nástěnné přisazené | kus | 2 | 0 | 0 | CS ÚRS 2019 01 |  |  | základní | 0.674 | 1.348 | 0 | 0 | 0 | 0 | 16 | K | 2 |  |  |  | ROZPOCET | 0 | 0 | 0 | 0 | 0 | 1 | 0 | 16 | -1212872372
55 | M | 34812112.1 | svítidlo nástěnné | kus | 1 | 0 | 0 |  |  |  | základní | 0 | 0 | 0.0026 | 0.0026 | 0 | 0 | 32 | M | 2 |  |  |  | ROZPOCET | 0 | 0 | 0 | 0 | 0 | 1 | 0 | 16 | 917577165
56 | M | 34812111.1 | svítidlo nástěnné s pohybovým čidlem | kus | 1 | 0 | 0 |  |  |  | základní | 0 | 0 | 0.0026 | 0.0026 | 0 | 0 | 32 | M | 2 |  |  |  | ROZPOCET | 0 | 0 | 0 | 0 | 0 | 1 | 0 | 16 | 1021792288
57 | K | 741810001 | Celková prohlídka elektrického rozvodu a zařízení do 100 000,- Kč | kus | 1 | 0 | 0 | CS ÚRS 2019 01 |  |  | základní | 12.398 | 12.398 | 0 | 0 | 0 | 0 | 16 | K | 2 |  |  |  | ROZPOCET | 0 | 0 | 0 | 0 | 0 | 1 | 0 | 16 | -1425496582
58 | K | 998741101 | Přesun hmot tonážní pro silnoproud v objektech | t | 0.081 | 0 | 0 | CS ÚRS 2019 01 |  |  | základní | 8.46 | 0.68526 | 0 | 0 | 0 | 0 | 16 | K | 2 |  |  |  | ROZPOCET | 0 | 0 | 0 | 0 | 0 | 1 | 0 | 16 | -305336214
| D | 762 | Konstrukce tesařské |  |  |  | 0 | [5 empty] | 238.6148 |  | 8.6606 |  | 3.3169 | 2 | D | 1 |  |  |  | ROZPOCET | [6 empty] | 0
59 | K | 762 R 1 | Repase schodiště na půdu | kpl | 1 | 0 | 0 |  |  |  | základní | 0 | 0 | 0 | 0 | 0 | 0 | 16 | K | 2 |  |  |  | ROZPOCET | 0 | 0 | 0 | 0 | 0 | 1 | 0 | 16 | -1062868470
60 | K | 762331922 | Vyřezání části střešní vazby průřezové plochy řeziva do 224 cm2 délky do 5 m - oprava 1/3 krovu | m | 124.067 | 0 | 0 | CS ÚRS 2019 01 |  |  | základní | 0.306 | 37.9645 | 0 | 0 | 0.01232 | 1.5285 | 16 | K | 2 |  |  |  | ROZPOCET | 0 | 0 | 0 | 0 | 0 | 1 | 0 | 16 | 1366798235
| VV |  | 22*2*4,615*0,33 |  | 67.01 | [13 empty] | VV | 2 | 2 | True | 0 | ROZPOCET
| VV |  | 4*21,1*0,33 |  | 27.852 | [13 empty] | VV | 2 | 2 | True | 0 | ROZPOCET
| VV |  | 6*2*1,9*0,33 |  | 7.524 | [13 empty] | VV | 2 | 2 | True | 0 | ROZPOCET
| VV |  | 6*2,75*0,33 |  | 5.445 | [13 empty] | VV | 2 | 2 | True | 0 | ROZPOCET
| VV |  | 6*2*1,75*0,33 |  | 6.93 | [13 empty] | VV | 2 | 2 | True | 0 | ROZPOCET
| VV |  | 6*2*2,35*0,33 |  | 9.306 | [13 empty] | VV | 2 | 2 | True | 0 | ROZPOCET
| VV |  | Součet |  | 124.067 | [13 empty] | VV | 2 | 4 | True | 1 | ROZPOCET
61 | K | 762332922 | Doplnění části střešní vazby z hranolů průřezové plochy do 224 cm2 včetně materiálu | m | 124.067 | 0 | 0 | CS ÚRS 2019 01 |  |  | základní | 0.598 | 74.1921 | 0.01363 | 1.691 | 0 | 0 | 16 | K | 2 |  |  |  | ROZPOCET | 0 | 0 | 0 | 0 | 0 | 1 | 0 | 16 | -1191729436
62 | K | 762342214 | Montáž laťování na střechách jednoduchých sklonu do 60° osové vzdálenosti do 360 mm | m2 | 194 | 0 | 0 | CS ÚRS 2019 01 |  |  | základní | 0.135 | 26.19 | 0 | 0 | 0 | 0 | 16 | K | 2 |  |  |  | ROZPOCET | 0 | 0 | 0 | 0 | 0 | 1 | 0 | 16 | 1317543722
63 | M | 60514114 | řezivo jehličnaté lať impregnovaná dl 4 m | m3 | 2.061 | 0 | 0 | CS ÚRS 2019 01 |  |  | základní | 0 | 0 | 0.55 | 1.1336 | 0 | 0 | 32 | M | 2 |  |  |  | ROZPOCET | 0 | 0 | 0 | 0 | 0 | 1 | 0 | 16 | -2097471701
| VV |  | 37*21,1*0,04*0,06*1,1 |  | 2.061 | [13 empty] | VV | 2 | 2 | True | 0 | ROZPOCET
| VV |  | Součet |  | 2.061 | [13 empty] | VV | 2 | 4 | True | 1 | ROZPOCET
64 | K | 762342441 | Montáž lišt trojúhelníkových nebo kontralatí na střechách sklonu do 60° | m | 203.06 | 0 | 0 | CS ÚRS 2019 01 |  |  | základní | 0.03 | 6.0918 | 0 | 0 | 0 | 0 | 16 | K | 2 |  |  |  | ROZPOCET | 0 | 0 | 0 | 0 | 0 | 1 | 0 | 16 | -933100749
| VV |  | 22*2*4,615 |  | 203.06 | [13 empty] | VV | 2 | 2 | True | 0 | ROZPOCET
| VV |  | Součet |  | 203.06 | [13 empty] | VV | 2 | 4 | True | 1 | ROZPOCET
65 | M | 60514114 | řezivo jehličnaté lať impregnovaná dl 4 m | m3 | 0.536 | 0 | 0 | CS ÚRS 2019 01 |  |  | základní | 0 | 0 | 0.55 | 0.2948 | 0 | 0 | 32 | M | 2 |  |  |  | ROZPOCET | 0 | 0 | 0 | 0 | 0 | 1 | 0 | 16 | 2132326020
| VV |  | 22*2*4,615*0,04*0,06*1,1 |  | 0.536 | [13 empty] | VV | 2 | 2 | True | 0 | ROZPOCET
| VV |  | Součet |  | 0.536 | [13 empty] | VV | 2 | 4 | True | 1 | ROZPOCET
66 | K | 762342812 | Demontáž laťování střech z latí osové vzdálenosti do 0,50 m | m2 | 194 | 0 | 0 | CS ÚRS 2019 01 |  |  | základní | 0.05 | 9.7 | 0 | 0 | 0.005 | 0.97 | 16 | K | 2 |  |  |  | ROZPOCET | 0 | 0 | 0 | 0 | 0 | 1 | 0 | 16 | -1343022494
67 | K | 762395000 | Spojovací prostředky krovů, bednění, laťování, nadstřešních konstrukcí | m3 | 2.597 | 0 | 0 | CS ÚRS 2019 01 |  |  | základní | 0 | 0 | 0.02337 | 0.060692 | 0 | 0 | 16 | K | 2 |  |  |  | ROZPOCET | 0 | 0 | 0 | 0 | 0 | 1 | 0 | 16 | -1709369120
| VV |  | 2,061+0,536 |  | 2.597 | [13 empty] | VV | 2 | 2 | True | 0 | ROZPOCET
| VV |  | Součet |  | 2.597 | [13 empty] | VV | 2 | 4 | True | 1 | ROZPOCET
68 | K | 762812140 | Montáž vrchního záklopu z hoblovaných prken na sraz spáry nekryté | m2 | 132.869 | 0 | 0 | CS ÚRS 2019 01 |  |  | základní | 0.332 | 44.1125 | 0 | 0 | 0 | 0 | 4 | K | 2 |  |  |  | ROZPOCET | 0 | 0 | 0 | 0 | 0 | 1 | 0 | 4 | -12881062
| VV |  | 20,41*6,51 |  | 132.869 | [13 empty] | VV | 2 | 2 | True | 0 | ROZPOCET
| VV |  | Součet |  | 132.869 | [13 empty] | VV | 2 | 4 | True | 1 | ROZPOCET
69 | M | 60511130 | řezivo stavební fošny prismované středové š 160-220mm dl 2-5m - hoblované | m3 | 6.976 | 0 | 0 | CS ÚRS 2019 01 |  |  | základní | 0 | 0 | 0.55 | 3.8368 | 0 | 0 | 8 | M | 2 |  |  |  | ROZPOCET | 0 | 0 | 0 | 0 | 0 | 1 | 0 | 4 | 315161354
| VV |  | 20,41*6,51*0,05*1,05 |  | 6.976 | [13 empty] | VV | 2 | 2 | True | 0 | ROZPOCET
| VV |  | Součet |  | 6.976 | [13 empty] | VV | 2 | 4 | True | 1 | ROZPOCET
70 | K | 762822140 | Montáž stropního trámu z hraněného řeziva průřezové plochy do 540 cm2 s výměnami | m | 55.8 | 0 | 0 | CS ÚRS 2019 01 |  |  | základní | 0.277 | 15.4566 | 0 | 0 | 0 | 0 | 16 | K | 2 |  |  |  | ROZPOCET | 0 | 0 | 0 | 0 | 0 | 1 | 0 | 16 | -989524437
| VV |  | 9*6,2 |  | 55.8 | [13 empty] | VV | 2 | 2 | True | 0 | ROZPOCET
| VV |  | Součet |  | 55.8 | [13 empty] | VV | 2 | 4 | True | 1 | ROZPOCET
71 | M | 60512146 | hranol stavební řezivo průřezu nad 450cm2 dl 6-8m | m3 | 2.953 | 0 | 0 | CS ÚRS 2019 01 |  |  | základní | 0 | 0 | 0.55 | 1.6241 | 0 | 0 | 32 | M | 2 |  |  |  | ROZPOCET | 0 | 0 | 0 | 0 | 0 | 1 | 0 | 16 | 1009657514
| VV |  | 9*6,2*0,18*0,28*1,05 |  | 2.953 | [13 empty] | VV | 2 | 2 | True | 0 | ROZPOCET
| VV |  | Součet |  | 2.953 | [13 empty] | VV | 2 | 4 | True | 1 | ROZPOCET
72 | K | 762822840 | Demontáž stropních trámů z hraněného řeziva průřezové plochy do 540 cm2 | m | 24.8 | 0 | 0 | CS ÚRS 2019 01 |  |  | základní | 0.186 | 4.6128 | 0 | 0 | 0.033 | 0.8184 | 16 | K | 2 |  |  |  | ROZPOCET | 0 | 0 | 0 | 0 | 0 | 1 | 0 | 16 | -546000054
| VV |  | 4*6,2 |  | 24.8 | [13 empty] | VV | 2 | 2 | True | 0 | ROZPOCET
| VV |  | Součet |  | 24.8 | [13 empty] | VV | 2 | 4 | True | 1 | ROZPOCET
73 | K | 762895000 | Spojovací prostředky pro montáž záklopu, stropnice a podbíjení | m3 | 6.976 | 0 | 0 | CS ÚRS 2019 01 |  |  | základní | 0 | 0 | 0.00281 | 0.019603 | 0 | 0 | 16 | K | 2 |  |  |  | ROZPOCET | 0 | 0 | 0 | 0 | 0 | 1 | 0 | 16 | 1721184496
74 | K | 998762101 | Přesun hmot tonážní pro kce tesařské | t | 4.824 | 0 | 0 | CS ÚRS 2019 01 |  |  | základní | 4.207 | 20.2946 | 0 | 0 | 0 | 0 | 16 | K | 2 |  |  |  | ROZPOCET | 0 | 0 | 0 | 0 | 0 | 1 | 0 | 16 | -1215916290
| D | 763 | Konstrukce suché výstavby |  |  |  | 0 | [5 empty] | 46.7967 |  | 0.64675 |  | 0 | 2 | D | 1 |  |  |  | ROZPOCET | [6 empty] | 0
75 | K | 763131431 | SDK podhled deska 1xDF 12,5 bez TI dvouvrstvá spodní kce profil CD+UD | m2 | 46.9 | 0 | 0 | CS ÚRS 2019 01 |  |  | základní | 0.968 | 45.3992 | 0.01379 | 0.64675 | 0 | 0 | 16 | K | 2 |  |  |  | ROZPOCET | 0 | 0 | 0 | 0 | 0 | 1 | 0 | 16 | -693297323
| VV |  | 22,6+24,3 |  | 46.9 | [13 empty] | VV | 2 | 2 | True | 0 | ROZPOCET
| VV |  | Součet |  | 46.9 | [13 empty] | VV | 2 | 4 | True | 1 | ROZPOCET
76 | K | 998763301 | Přesun hmot tonážní pro sádrokartonové konstrukce | t | 0.647 | 0 | 0 | CS ÚRS 2019 01 |  |  | základní | 2.16 | 1.3975 | 0 | 0 | 0 | 0 | 16 | K | 2 |  |  |  | ROZPOCET | 0 | 0 | 0 | 0 | 0 | 1 | 0 | 16 | 1966928130
| D | 764 | Konstrukce klempířské |  |  |  | 0 | [5 empty] | 15.9355 |  | 0.14421 |  | 0 | 2 | D | 1 |  |  |  | ROZPOCET | [6 empty] | 0
77 | K | 764246344 | Oplechování parapetů rovných celoplošně lepené z TiZn lesklého plechu rš 330 mm | m | 2.225 | 0 | 0 | CS ÚRS 2019 01 |  |  | základní | 0.347 | 0.77207 | 0.00264 | 0.005874 | 0 | 0 | 16 | K | 2 |  |  |  | ROZPOCET | 0 | 0 | 0 | 0 | 0 | 1 | 0 | 16 | -1925397701
| VV |  | 3*0,6 |  | 1.8 | [13 empty] | VV | 2 | 2 | True | 0 | ROZPOCET
| VV |  | 0,5*0,85 |  | 0.425 | [13 empty] | VV | 2 | 2 | True | 0 | ROZPOCET
| VV |  | Součet |  | 2.225 | [13 empty] | VV | 2 | 4 | True | 1 | ROZPOCET
78 | K | 764541305 | Žlab podokapní půlkruhový z TiZn lesklého plechu rš 330 mm | m | 42.2 | 0 | 0 | CS ÚRS 2019 01 |  |  | základní | 0.265 | 11.183 | 0.00286 | 0.12069 | 0 | 0 | 16 | K | 2 |  |  |  | ROZPOCET | 0 | 0 | 0 | 0 | 0 | 1 | 0 | 16 | 653507286
| VV |  | 2*21,1 |  | 42.2 | [13 empty] | VV | 2 | 2 | True | 0 | ROZPOCET
| VV |  | Součet |  | 42.2 | [13 empty] | VV | 2 | 4 | True | 1 | ROZPOCET
79 | K | 764541346 | Kotlík oválný (trychtýřový) pro podokapní žlaby z TiZn lesklého plechu 330/100 mm | kus | 2 | 0 | 0 | CS ÚRS 2019 01 |  |  | základní | 0.4 | 0.8 | 0.00048 | 0.00096 | 0 | 0 | 16 | K | 2 |  |  |  | ROZPOCET | 0 | 0 | 0 | 0 | 0 | 1 | 0 | 16 | 1034066496
80 | K | 764548323 | Svody kruhové včetně objímek, kolen, odskoků z TiZn lesklého plechu průměru 100 mm | m | 7.48 | 0 | 0 | CS ÚRS 2019 01 |  |  | základní | 0.334 | 2.4983 | 0.00223 | 0.01668 | 0 | 0 | 16 | K | 2 |  |  |  | ROZPOCET | 0 | 0 | 0 | 0 | 0 | 1 | 0 | 16 | -1421956175
| VV |  | 2*3,74 |  | 7.48 | [13 empty] | VV | 2 | 2 | True | 0 | ROZPOCET
| VV |  | Součet |  | 7.48 | [13 empty] | VV | 2 | 4 | True | 1 | ROZPOCET
81 | K | 998764101 | Přesun hmot tonážní pro konstrukce klempířské v objektech | t | 0.144 | 0 | 0 | CS ÚRS 2019 01 |  |  | základní | 4.737 | 0.68213 | 0 | 0 | 0 | 0 | 16 | K | 2 |  |  |  | ROZPOCET | 0 | 0 | 0 | 0 | 0 | 1 | 0 | 16 | -1934889059
| D | 765 | Krytina skládaná |  |  |  | 0 | [5 empty] | 214.0932 |  | 8.9488 |  | 3.1422 | 2 | D | 1 |  |  |  | ROZPOCET | [6 empty] | 0
82 | K | 765113016 | Krytina keramická drážková maloformátová engobovaná sklonu do 30° na sucho | m2 | 194 | 0 | 0 | CS ÚRS 2019 01 |  |  | základní | 0.473 | 91.762 | 0.04349 | 8.4371 | 0 | 0 | 16 | K | 2 |  |  |  | ROZPOCET | 0 | 0 | 0 | 0 | 0 | 1 | 0 | 16 | 825793586
83 | K | 765113111 | Krytina keramická okapová hrana s větracím pásem plastovým | m | 42.2 | 0 | 0 | CS ÚRS 2019 01 |  |  | základní | 0.09 | 3.798 | 0.00101 | 0.042622 | 0 | 0 | 16 | K | 2 |  |  |  | ROZPOCET | 0 | 0 | 0 | 0 | 0 | 1 | 0 | 16 | 1306834767
| VV |  | 2*21,1 |  | 42.2 | [13 empty] | VV | 2 | 2 | True | 0 | ROZPOCET
| VV |  | Součet |  | 42.2 | [13 empty] | VV | 2 | 4 | True | 1 | ROZPOCET
84 | K | 765113322 | Krytina keramická drážková hřeben z hřebenáčů engobovaných na sucho s větracím pásem s kartáčem | m | 21.1 | 0 | 0 | CS ÚRS 2019 01 |  |  | základní | 0.792 | 16.7112 | 0.01167 | 0.24624 | 0 | 0 | 16 | K | 2 |  |  |  | ROZPOCET | 0 | 0 | 0 | 0 | 0 | 1 | 0 | 16 | -563870149
85 | K | 765113556 | Krytina keramická drážková štítová hrana z maloformátových okrajových tašek engobovaných na sucho | m | 18.46 | 0 | 0 | CS ÚRS 2019 01 |  |  | základní | 0.909 | 16.7801 | 0.00995 | 0.18368 | 0 | 0 | 16 | K | 2 |  |  |  | ROZPOCET | 0 | 0 | 0 | 0 | 0 | 1 | 0 | 16 | -992089060
| VV |  | 4*4,615 |  | 18.46 | [13 empty] | VV | 2 | 2 | True | 0 | ROZPOCET
| VV |  | Součet |  | 18.46 | [13 empty] | VV | 2 | 4 | True | 1 | ROZPOCET
86 | K | 765113711 | Krytina keramická lemování prostupů těsnicím pásem plochy jednotlivě do 0,25 m2 - komín | kus | 1 | 0 | 0 | CS ÚRS 2019 01 |  |  | základní | 0.657 | 0.657 | 0.00155 | 0.00155 | 0 | 0 | 16 | K | 2 |  |  |  | ROZPOCET | 0 | 0 | 0 | 0 | 0 | 1 | 0 | 16 | 368724693
87 | K | 765113911 | Příplatek ke krytině keramické za sklon přes 30° do 40° | m2 | 194 | 0 | 0 | CS ÚRS 2019 01 |  |  | základní | 0.153 | 29.682 | 4e-05 | 0.00776 | 0 | 0 | 16 | K | 2 |  |  |  | ROZPOCET | 0 | 0 | 0 | 0 | 0 | 1 | 0 | 16 | -1266240373
88 | K | 765131851 | Demontáž vlnité vláknocementové krytiny sklonu do 30° do suti | m2 | 194 | 0 | 0 | CS ÚRS 2019 01 |  |  | základní | 0.081 | 15.714 | 0 | 0 | 0.01533 | 2.974 | 16 | K | 2 |  |  |  | ROZPOCET | 0 | 0 | 0 | 0 | 0 | 1 | 0 | 16 | -416201739
89 | K | 765131871 | Demontáž hřebene nebo nároží vlnité vláknocementové krytiny sklonu do 30° do suti | m | 21.1 | 0 | 0 | CS ÚRS 2019 01 |  |  | základní | 0.069 | 1.4559 | 0 | 0 | 0.00797 | 0.16817 | 16 | K | 2 |  |  |  | ROZPOCET | 0 | 0 | 0 | 0 | 0 | 1 | 0 | 16 | 100201964
90 | K | 765191021 | Montáž pojistné hydroizolační fólie kladené ve sklonu přes 20° s lepenými spoji na krokve | m2 | 194 | 0 | 0 | CS ÚRS 2019 01 |  |  | základní | 0.093 | 18.042 | 0 | 0 | 0 | 0 | 16 | K | 2 |  |  |  | ROZPOCET | 0 | 0 | 0 | 0 | 0 | 1 | 0 | 16 | 1255926804
91 | M | 28329036 | fólie kontaktní difuzně propustná pro doplňkovou hydroizolační vrstvu, třívrstvá mikroporézní PP 150g/m2 s integrovanou samolepící páskou | m2 | 213.4 | 0 | 0 | CS ÚRS 2019 01 |  |  | základní | 0 | 0 | 0.00014 | 0.029876 | 0 | 0 | 32 | M | 2 |  |  |  | ROZPOCET | 0 | 0 | 0 | 0 | 0 | 1 | 0 | 16 | 193067669
| VV |  | 194*1,1 'Přepočtené koeficientem množství |  | 213.4 | [13 empty] | VV | 2 | 2 | False | 1 | ROZPOCET
92 | K | 998765101 | Přesun hmot tonážní pro krytiny skládané | t | 8.949 | 0 | 0 | CS ÚRS 2019 01 |  |  | základní | 2.178 | 19.4909 | 0 | 0 | 0 | 0 | 16 | K | 2 |  |  |  | ROZPOCET | 0 | 0 | 0 | 0 | 0 | 1 | 0 | 16 | -399486252
| D | 766 | Konstrukce truhlářské |  |  |  | 0 | [5 empty] | 9.0254 |  | 0.084166 |  | 0.1806 | 2 | D | 1 |  |  |  | ROZPOCET | [6 empty] | 0
93 | K | 766 R 1 | Dodávka a montáž vnitřních atyp. dveří - včetně rámové zárubně, kování a povrchové úpravy - 840/1940 mm | ks | 1 | 0 | 0 |  |  |  | základní | 0 | 0 | 0 | 0 | 0 | 0 | 16 | K | 2 |  |  |  | ROZPOCET | 0 | 0 | 0 | 0 | 0 | 1 | 0 | 16 | 1927932157
94 | K | 766 R 2 | Dodávka a montáž vchodových atyp. dveří - včetně rámové zárubně, kování a povrchové úpravy - 950/1900 mm | ks | 1 | 0 | 0 |  |  |  | základní | 0 | 0 | 0 | 0 | 0 | 0 | 16 | K | 2 |  |  |  | ROZPOCET | 0 | 0 | 0 | 0 | 0 | 1 | 0 | 16 | 2127767328
95 | K | 766 R 3 | Dodávka a montáž atyp. vrat - včetně rámové zárubně, kování a povrchové úpravy - 2970/2480 mm | ks | 1 | 0 | 0 |  |  |  | základní | 0 | 0 | 0 | 0 | 0 | 0 | 16 | K | 2 |  |  |  | ROZPOCET | 0 | 0 | 0 | 0 | 0 | 1 | 0 | 16 | 1312980459
96 | K | 766621622 | Montáž dřevěných oken plochy do 1 m2 otevíravých do zdiva | kus | 5 | 0 | 0 | CS ÚRS 2019 01 |  |  | základní | 1.688 | 8.44 | 0.00027 | 0.00135 | 0 | 0 | 16 | K | 2 |  |  |  | ROZPOCET | 0 | 0 | 0 | 0 | 0 | 1 | 0 | 16 | -1563480616
97 | M | 61110008.1 | okno dřevěné otevíravé/sklopné jednoduché zasklení do plochy 1m2 | m2 | 2.056 | 0 | 0 |  |  |  | základní | 0 | 0 | 0.04028 | 0.082816 | 0 | 0 | 32 | M | 2 |  |  |  | ROZPOCET | 0 | 0 | 0 | 0 | 0 | 1 | 0 | 16 | -1604453054
| VV |  | 3*0,6*0,42 |  | 0.756 | [13 empty] | VV | 2 | 2 | True | 0 | ROZPOCET
| VV |  | 1*0,5*0,9 |  | 0.45 | [13 empty] | VV | 2 | 2 | True | 0 | ROZPOCET
| VV |  | 1*0,85*1,0 |  | 0.85 | [13 empty] | VV | 2 | 2 | True | 0 | ROZPOCET
| VV |  | Součet |  | 2.056 | [13 empty] | VV | 2 | 4 | True | 1 | ROZPOCET
98 | K | 766691914 | Vyvěšení nebo zavěšení dřevěných křídel dveří pl do 2 m2 | kus | 2 | 0 | 0 | CS ÚRS 2019 01 |  |  | základní | 0.05 | 0.1 | 0 | 0 | 0.024 | 0.048 | 16 | K | 2 |  |  |  | ROZPOCET | 0 | 0 | 0 | 0 | 0 | 1 | 0 | 16 | -921854211
99 | K | 766691917 | Vyvěšení nebo zavěšení dřevěných křídel vrat pl do 4 m2 | kus | 2 | 0 | 0 | CS ÚRS 2019 01 |  |  | základní | 0.148 | 0.296 | 0 | 0 | 0.0663 | 0.1326 | 16 | K | 2 |  |  |  | ROZPOCET | 0 | 0 | 0 | 0 | 0 | 1 | 0 | 16 | -1745094415
100 | K | 998766101 | Přesun hmot tonážní pro konstrukce truhlářské | t | 0.084 | 0 | 0 | CS ÚRS 2019 01 |  |  | základní | 2.255 | 0.18942 | 0 | 0 | 0 | 0 | 16 | K | 2 |  |  |  | ROZPOCET | 0 | 0 | 0 | 0 | 0 | 1 | 0 | 16 | 1559407851
| D | 783 | Dokončovací práce - nátěry |  |  | 0 | 0 | [5 empty] | 44.1799 |  | 0.13431 |  | 0 | 2 | D | 1 |  |  |  | ROZPOCET | [6 empty] | 0
101 | K | 783201201 | Obroušení tesařských konstrukcí před provedením nátěru - dřevěné překlady | m2 | 11.798 | 0 | 0 | CS ÚRS 2019 01 |  |  | základní | 0.093 | 1.0972 | 2e-05 | 0.00023596 | 0 | 0 | 16 | K | 2 |  |  |  | ROZPOCET | 0 | 0 | 0 | 0 | 0 | 1 | 0 | 16 | -97684954
| VV |  | 5,8*0,7*2 |  | 8.12 | [13 empty] | VV | 2 | 2 | True | 0 | ROZPOCET
| VV |  | 4,84*0,76 |  | 3.678 | [13 empty] | VV | 2 | 2 | True | 0 | ROZPOCET
| VV |  | Součet |  | 11.798 | [13 empty] | VV | 2 | 4 | True | 1 | ROZPOCET
102 | K | 783218111 | Lazurovací dvojnásobný syntetický nátěr tesařských konstrukcí | m2 | 11.798 | 0 | 0 | CS ÚRS 2019 01 |  |  | základní | 0.3 | 3.5394 | 0.00034 | 0.0040113 | 0 | 0 | 16 | K | 2 |  |  |  | ROZPOCET | 0 | 0 | 0 | 0 | 0 | 1 | 0 | 16 | -691651828
103 | K | 783823163 | Penetrační silikátový nátěr omítek stupně členitosti 3 | m2 | 131.373 | 0 | 0 | CS ÚRS 2019 01 |  |  | základní | 0.083 | 10.904 | 0.00016 | 0.02102 | 0 | 0 | 16 | K | 2 |  |  |  | ROZPOCET | 0 | 0 | 0 | 0 | 0 | 1 | 0 | 16 | -1893952541
104 | K | 783827443 | Krycí dvojnásobný silikátový nátěr omítek stupně členitosti 3 | m2 | 131.373 | 0 | 0 | CS ÚRS 2019 01 |  |  | základní | 0.218 | 28.6393 | 0.00083 | 0.10904 | 0 | 0 | 16 | K | 2 |  |  |  | ROZPOCET | 0 | 0 | 0 | 0 | 0 | 1 | 0 | 16 | -788127842
| D | 784 | Dokončovací práce - malby a tapety |  |  |  | 0 | [5 empty] | 52.2276 |  | 0.17536 |  | 0 | 2 | D | 1 |  |  |  | ROZPOCET | [6 empty] | 0
105 | K | 784181121 | Hloubková jednonásobná penetrace podkladu v místnostech výšky do 3,80 m | m2 | 381.223 | 0 | 0 | CS ÚRS 2019 01 |  |  | základní | 0.033 | 12.5804 | 0.0002 | 0.076245 | 0 | 0 | 16 | K | 2 |  |  |  | ROZPOCET | 0 | 0 | 0 | 0 | 0 | 1 | 0 | 16 | -324640422
| VV |  | 20,41*6,51 |  | 132.869 | [13 empty] | VV | 2 | 2 | True | 0 | ROZPOCET
| VV |  | "vnitřní omítky" 248,354 |  | 248.354 | [13 empty] | VV | 2 | 2 | True | 0 | ROZPOCET
| VV |  | Součet |  | 381.223 | [13 empty] | VV | 2 | 4 | True | 1 | ROZPOCET
106 | K | 784211101 | Dvojnásobné bílé malby ze směsí za mokra výborně otěruvzdorných v místnostech výšky do 3,80 m | m2 | 381.223 | 0 | 0 | CS ÚRS 2019 01 |  |  | základní | 0.104 | 39.6472 | 0.00026 | 0.099118 | 0 | 0 | 16 | K | 2 |  |  |  | ROZPOCET | 0 | 0 | 0 | 0 | 0 | 1 | 0 | 16 | 736858103
| D | VRN | Vedlejší rozpočtové náklady |  |  |  | 0 | [5 empty] | 0 |  | 0 |  | 0 | 5 | D | 0 |  |  |  | ROZPOCET | [6 empty] | 0
| D | VRN3 | Zařízení staveniště |  |  |  | 0 | [5 empty] | 0 |  | 0 |  | 0 | 5 | D | 1 |  |  |  | ROZPOCET | [6 empty] | 0
107 | K | 030001000 | Zařízení staveniště - buňka, sklad, WC | kpl | 1 | 0 | 0 | CS ÚRS 2019 01 |  |  | základní | 0 | 0 | 0 | 0 | 0 | 0 | 1024 | K | 2 |  |  |  | ROZPOCET | 0 | 0 | 0 | 0 | 0 | 1 | 0 | 1024 | -253708094
108 | K | 034002000 | Zabezpečení staveniště - osvětlení, ohrazení, výstražné tabulky | kpl | 1 | 0 | 0 | CS ÚRS 2019 01 |  |  | základní | 0 | 0 | 0 | 0 | 0 | 0 | 1024 | K | 2 |  |  |  | ROZPOCET | 0 | 0 | 0 | 0 | 0 | 1 | 0 | 1024 | 2139416320

## SO 04 - Zpevněné plochy
[9 empty] | >> skryté sloupce << | [9 empty] | {a0d69771-1719-41d3-9d83-4ac27cda9574}
2
| KRYCÍ LIST SOUPISU PRACÍ | [8 empty] | v --- níže se nacházejí doplnkové a pomocné údaje k sestavám --- v | [8 empty] | False
Stavba:
Stavební úpravy RD a hosp. objektu spojené se změnou užívání na penzion
Objekt:
SO 04 - Zpevněné plochy
| KSO: |  |  |  |  | CC-CZ:
| Místo: |  |  |  |  | Datum: | 28. 3. 2019
| Zadavatel: |  |  |  |  | IČ:
|  | Ing. Miloš Burianec |  |  |  | DIČ:
| Zhotovitel: |  |  |  |  | IČ:
DIČ:
| Projektant: |  |  |  |  | IČ:
DIČ:
| Zpracovatel: |  |  |  |  | IČ:
DIČ:
Poznámka:
| Náklady z rozpočtu | [5 empty] | 0
| Ostatní náklady | [5 empty] | 0
| Cena bez DPH | [5 empty] | 0
|  |  | Základ daně |  |  | Sazba daně | Výše daně
| DPH | základní | 0 |  |  | 21% | 0
|  | snížená | 0 |  |  | 15% | 0
|  | zákl. přenesená | 0 |  |  | 21% | 0
|  | sníž. přenesená | 0 |  |  | 15% | 0
|  | nulová | 0 |  |  | 0% | 0
| Cena s DPH |  |  | v | CZK |  | 0
| Projektant |  |  | Zpracovatel
| Datum a podpis: |  | Razítko | Datum a podpis: |  |  | Razítko
| Objednavatel |  |  | Zhotovitel
| Datum a podpis: |  | Razítko | Datum a podpis: |  |  | Razítko
REKAPITULACE ČLENĚNÍ SOUPISU PRACÍ
Stavba:
Stavební úpravy RD a hosp. objektu spojené se změnou užívání na penzion
Objekt:
SO 04 - Zpevněné plochy
Místo: | [5 empty] | Datum: | 28. 3. 2019
Zadavatel: |  |  | Ing. Miloš Burianec |  |  | Projektant: | 0
Zhotovitel: | [5 empty] | Zpracovatel:
Kód dílu - Popis | [6 empty] | Cena celkem [CZK]
1) Náklady ze soupisu prací | [6 empty] | 0 | [12 empty] | -1
| HSV - Práce a dodávky HSV | [5 empty] | 0
| 1 - Zemní práce | [5 empty] | 0
| 5 - Komunikace pozemní | [5 empty] | 0
| 9 - Ostatní konstrukce a práce, bourání | [5 empty] | 0
| 998 - Přesun hmot | [5 empty] | 0
| VRN - Vedlejší rozpočtové náklady | [5 empty] | 0
| VRN3 - Zařízení staveniště | [5 empty] | 0
| VRN7 - Provozní vlivy | [5 empty] | 0
2) Ostatní náklady | [6 empty] | 0 |  |  |  | DPH
Celkové náklady za stavbu 1) + 2) | [6 empty] | 0
SOUPIS PRACÍ
Stavba:
Stavební úpravy RD a hosp. objektu spojené se změnou užívání na penzion
Objekt:
SO 04 - Zpevněné plochy
Místo: | [5 empty] | Datum: | 28. 3. 2019
Zadavatel: |  |  | Ing. Miloš Burianec |  |  | Projektant: | 0
Zhotovitel: | [5 empty] | Zpracovatel: | 0
PČ | Typ | Kód | Popis | MJ | Množství | J.cena [CZK] | Cena celkem [CZK] | Cenová soustava |  |  | DPH | J. Nh [h] | Nh celkem [h] | J. hmotnost [t] | Hmotnost celkem [t] | J. suť [t] | Suť Celkem [t]
Náklady soupisu celkem | [6 empty] | 0 | [5 empty] | 585.8367 |  | 405.4517 |  | 0 |  | D | -1 | [10 empty] | 0
| D | HSV | Práce a dodávky HSV |  |  |  | 0 | [5 empty] | 585.8367 |  | 405.4517 |  | 0 | 1 | D | 0 |  |  |  | ROZPOCET | [6 empty] | 0
| D | 1 | Zemní práce |  |  |  | 0 | [5 empty] | 58.1775 |  | 0 |  | 0 | 1 | D | 1 |  |  |  | ROZPOCET | [6 empty] | 0
1 | K | 121101103 | Sejmutí ornice s přemístěním na vzdálenost do 250 m | m3 | 77.85 | 0 | 0 | CS ÚRS 2019 01 |  |  | základní | 0.013 | 1.012 | 0 | 0 | 0 | 0 | 4 | K | 2 |  |  |  | ROZPOCET | 0 | 0 | 0 | 0 | 0 | 1 | 0 | 4 | -1791539925
| VV |  | 519*0,15 |  | 77.85 | [13 empty] | VV | 2 | 2 | True | 0 | ROZPOCET
| VV |  | Součet |  | 77.85 | [13 empty] | VV | 2 | 4 | True | 1 | ROZPOCET
2 | K | 122201101 | Odkopávky a prokopávky nezapažené v hornině tř. 3 objem do 100 m3 | m3 | 77.85 | 0 | 0 | CS ÚRS 2019 01 |  |  | základní | 0.368 | 28.6488 | 0 | 0 | 0 | 0 | 4 | K | 2 |  |  |  | ROZPOCET | 0 | 0 | 0 | 0 | 0 | 1 | 0 | 4 | 264774146
| VV |  | 519*0,15 |  | 77.85 | [13 empty] | VV | 2 | 2 | True | 0 | ROZPOCET
| VV |  | Součet |  | 77.85 | [13 empty] | VV | 2 | 4 | True | 1 | ROZPOCET
3 | K | 122201109 | Příplatek za lepivost u odkopávek v hornině tř. 1 až 3 | m3 | 77.85 | 0 | 0 | CS ÚRS 2019 01 |  |  | základní | 0.058 | 4.5153 | 0 | 0 | 0 | 0 | 4 | K | 2 |  |  |  | ROZPOCET | 0 | 0 | 0 | 0 | 0 | 1 | 0 | 4 | 1722755295
4 | K | 162301102 | Vodorovné přemístění do 1000 m výkopku/sypaniny z horniny tř. 1 až 4 | m3 | 77.85 | 0 | 0 | CS ÚRS 2019 01 |  |  | základní | 0.046 | 3.5811 | 0 | 0 | 0 | 0 | 4 | K | 2 |  |  |  | ROZPOCET | 0 | 0 | 0 | 0 | 0 | 1 | 0 | 4 | -246870996
5 | K | 171201201 | Uložení sypaniny na skládky | m3 | 77.85 | 0 | 0 | CS ÚRS 2019 01 |  |  | základní | 0.009 | 0.70065 | 0 | 0 | 0 | 0 | 4 | K | 2 |  |  |  | ROZPOCET | 0 | 0 | 0 | 0 | 0 | 1 | 0 | 4 | -624619779
6 | K | 175101201 | Obsypání objektu nad přilehlým původním terénem sypaninou bez prohození sítem, uloženou do 3 m - kolem obrubníků | m3 | 4.6 | 0 | 0 | CS ÚRS 2019 01 |  |  | základní | 2.256 | 10.3776 | 0 | 0 | 0 | 0 | 4 | K | 2 |  |  |  | ROZPOCET | 0 | 0 | 0 | 0 | 0 | 1 | 0 | 4 | 349882298
| VV |  | 230*0,2*0,1 |  | 4.6 | [13 empty] | VV | 2 | 2 | True | 0 | ROZPOCET
| VV |  | Součet |  | 4.6 | [13 empty] | VV | 2 | 4 | True | 1 | ROZPOCET
7 | K | 181951102 | Úprava pláně v hornině tř. 1 až 4 se zhutněním | m2 | 519 | 0 | 0 | CS ÚRS 2019 01 |  |  | základní | 0.018 | 9.342 | 0 | 0 | 0 | 0 | 4 | K | 2 |  |  |  | ROZPOCET | 0 | 0 | 0 | 0 | 0 | 1 | 0 | 4 | 94707438
| D | 5 | Komunikace pozemní |  |  |  | 0 | [5 empty] | 303.615 |  | 346.6245 |  | 0 | 1 | D | 1 |  |  |  | ROZPOCET | [6 empty] | 0
8 | K | 564710011 | Podklad z kameniva hrubého drceného vel. 8-32 mm tl. 50 mm | m2 | 519 | 0 | 0 | CS ÚRS 2019 01 |  |  | základní | 0.024 | 12.456 | 0.106 | 55.014 | 0 | 0 | 4 | K | 2 |  |  |  | ROZPOCET | 0 | 0 | 0 | 0 | 0 | 1 | 0 | 4 | 75272315
9 | K | 564751111 | Podklad z kameniva hrubého drceného vel. 32-63 mm tl 150 mm | m2 | 519 | 0 | 0 | CS ÚRS 2019 01 |  |  | základní | 0.026 | 13.494 | 0.2916 | 151.3404 | 0 | 0 | 4 | K | 2 |  |  |  | ROZPOCET | 0 | 0 | 0 | 0 | 0 | 1 | 0 | 4 | 1074547794
10 | K | 596212213 | Kladení zámkové dlažby pozemních komunikací tl 80 mm pl přes 300 m2 | m2 | 519 | 0 | 0 | CS ÚRS 2019 01 |  |  | základní | 0.535 | 277.665 | 0.10362 | 53.7788 | 0 | 0 | 4 | K | 2 |  |  |  | ROZPOCET | 0 | 0 | 0 | 0 | 0 | 1 | 0 | 4 | -1184979037
11 | M | 59245275 | dlažba zámková 80mm barevná | m2 | 524.19 | 0 | 0 | CS ÚRS 2019 01 |  |  | základní | 0 | 0 | 0.165 | 86.4914 | 0 | 0 | 8 | M | 2 |  |  |  | ROZPOCET | 0 | 0 | 0 | 0 | 0 | 1 | 0 | 4 | -26320
| VV |  | 519*1,01 'Přepočtené koeficientem množství |  | 524.19 | [13 empty] | VV | 2 | 2 | False | 1 | ROZPOCET
| D | 9 | Ostatní konstrukce a práce, bourání |  |  |  | 0 | [5 empty] | 63.0798 |  | 58.8271 |  | 0 | 1 | D | 1 |  |  |  | ROZPOCET | [6 empty] | 0
12 | K | 916231213 | Osazení chodníkového obrubníku betonového stojatého s boční opěrou do lože z betonu prostého | m | 230 | 0 | 0 | CS ÚRS 2019 01 |  |  | základní | 0.216 | 49.68 | 0.1295 | 29.785 | 0 | 0 | 4 | K | 2 |  |  |  | ROZPOCET | 0 | 0 | 0 | 0 | 0 | 1 | 0 | 4 | 1752404805
13 | M | 59217017 | obrubník betonový chodníkový 1000x100x250mm | m | 232.3 | 0 | 0 | CS ÚRS 2019 01 |  |  | základní | 0 | 0 | 0.058 | 13.4734 | 0 | 0 | 8 | M | 2 |  |  |  | ROZPOCET | 0 | 0 | 0 | 0 | 0 | 1 | 0 | 4 | -455370526
| VV |  | 230*1,01 'Přepočtené koeficientem množství |  | 232.3 | [13 empty] | VV | 2 | 2 | False | 1 | ROZPOCET
14 | K | 916991121 | Lože pod obrubníky, krajníky nebo obruby z dlažebních kostek z betonu prostého | m3 | 6.9 | 0 | 0 | CS ÚRS 2019 01 |  |  | základní | 1.442 | 9.9498 | 2.2563 | 15.5687 | 0 | 0 | 4 | K | 2 |  |  |  | ROZPOCET | 0 | 0 | 0 | 0 | 0 | 1 | 0 | 4 | -1063253770
| VV |  | 230*0,15*0,2 |  | 6.9 | [13 empty] | VV | 2 | 2 | True | 0 | ROZPOCET
| VV |  | Součet |  | 6.9 | [13 empty] | VV | 2 | 4 | True | 1 | ROZPOCET
15 | K | 952902121.1 | Úklid po dokončení stavby | m2 | 345 | 0 | 0 |  |  |  | základní | 0.01 | 3.45 | 0 | 0 | 0 | 0 | 4 | K | 2 |  |  |  | ROZPOCET | 0 | 0 | 0 | 0 | 0 | 1 | 0 | 4 | 261779026
| VV |  | 230*1,5 |  | 345 | [13 empty] | VV | 2 | 2 | True | 0 | ROZPOCET
| VV |  | Součet |  | 345 | [13 empty] | VV | 2 | 4 | True | 1 | ROZPOCET
| D | 998 | Přesun hmot |  |  |  | 0 | [5 empty] | 160.9644 |  | 0 |  | 0 | 1 | D | 1 |  |  |  | ROZPOCET | [6 empty] | 0
16 | K | 998223011 | Přesun hmot pro pozemní komunikace s krytem dlážděným | t | 405.452 | 0 | 0 | CS ÚRS 2019 01 |  |  | základní | 0.397 | 160.9644 | 0 | 0 | 0 | 0 | 4 | K | 2 |  |  |  | ROZPOCET | 0 | 0 | 0 | 0 | 0 | 1 | 0 | 4 | 2037880945
| D | VRN | Vedlejší rozpočtové náklady |  |  |  | 0 | [5 empty] | 0 |  | 0 |  | 0 | 5 | D | 0 |  |  |  | ROZPOCET | [6 empty] | 0
| D | VRN3 | Zařízení staveniště |  |  |  | 0 | [5 empty] | 0 |  | 0 |  | 0 | 5 | D | 1 |  |  |  | ROZPOCET | [6 empty] | 0
17 | K | 030001000 | Zařízení staveniště - buňka, WC, sklad | kpl | 1 | 0 | 0 | CS ÚRS 2019 01 |  |  | základní | 0 | 0 | 0 | 0 | 0 | 0 | 1024 | K | 2 |  |  |  | ROZPOCET | 0 | 0 | 0 | 0 | 0 | 1 | 0 | 1024 | 1810522768
| D | VRN7 | Provozní vlivy |  |  |  | 0 | [5 empty] | 0 |  | 0 |  | 0 | 5 | D | 1 |  |  |  | ROZPOCET | [6 empty] | 0
18 | K | 071002000 | Provoz investora, třetích osob - ohrazení, osvětlení, DIO | kpl | 1 | 0 | 0 | CS ÚRS 2019 01 |  |  | základní | 0 | 0 | 0 | 0 | 0 | 0 | 1024 | K | 2 |  |  |  | ROZPOCET | 0 | 0 | 0 | 0 | 0 | 1 | 0 | 1024 | 181396024