## Pokyny pro vyplnění
Pokyny pro vyplnění
Ve všech listech tohoto souboru můžete měnit pouze buňky s modrým pozadím. Jedná se o tyto údaje : - údaje o firmě - jednotkové ceny položek zadané na maximálně dvě desetinná místa

## Stavba
#RTSROZP# | Položkový rozpočet stavby
| Stavba: |  | 12 | Mateřská škola Orlová-Lutyně
| Objednatel: |  | Město Orlová |  |  |  | IČO: | 002 97 577
|  |  | Osvobození 796 |  |  |  | DIČ: | CZ 002 97 577
735 17 Orlová - Lutyně
| Projektant: | [5 empty] | IČO:
DIČ:
| Zhotovitel: | [5 empty] | IČO:
DIČ:
Vypracoval:
| Rozpis ceny | [6 empty] | Celkem
HSV | HSV | [6 empty] | 0
PSV | PSV | [6 empty] | 0
MON | MON | [6 empty] | 0
VN | Vedlejší náklady | [6 empty] | 0
ON | Ostatní náklady | [6 empty] | 0
| Celkem | [6 empty] | 0
Rekapitulace daní
0 | Základ pro sníženou DPH |  |  | 15 | % | 0 |  |  | CZK
0 | Snížená DPH |  |  | 15 | % | 0 |  |  | CZK
0 | Základ pro základní DPH |  |  | 21 | % | 0 |  |  | CZK
0 | Základní DPH |  |  | 21 | % | 0 |  |  | CZK
0 | Zaokrouhlení |  |  |  |  | 0 |  |  | CZK
| Cena celkem bez DPH |  |  |  |  | 0 |  |  | CZK
0 | Cena celkem s DPH |  |  |  |  | 0 |  |  | CZK
|  | v |  |  | dne |  | 2018-07-17
|  |  | Za zhotovitele |  |  |  | Za objednatele
Rekapitulace dílčích částí
#CASTI>> | Číslo | Název |  |  | Základ pro sníženou DPH | Základ pro základní DPH | DPH celkem | Cena celkem | %
1 | Stavba |  |  |  | 0 | 0 | 0 | 0
2 | 1 | Interiérové úpravy objektu A - SO 01 |  |  | 0 | 0 | 0 | 0
3 | 1 | Stavební práce objektu A - SO 01 |  |  | 0 | 0 | 0 | 0
3 | 2 | Zdravotechnická instalace objektu A - SO 01 |  |  | 0 | 0 | 0 | 0
3 | 3 | Elektroinstalace objektu A - SO 01 |  |  | 0 | 0 | 0 | 0
2 | 2 | Interiérové úpravy objektu B - SO 02 |  |  | 0 | 0 | 0 | 0
3 | 1 | Stavební práce objektu B - SO 02 |  |  | 0 | 0 | 0 | 0
3 | 2 | Zdravotechnická instalace objektu B - SO 02 |  |  | 0 | 0 | 0 | 0
3 | 3 | Elektroinstalace objektu B - SO 02 |  |  | 0 | 0 | 0 | 0
| Celkem za stavbu |  |  |  | 0 | 0 | 0 | 0 | 0
Rekapitulace dílů
| Číslo | Název |  |  | Typ dílu |  |  | Celkem | %
| _1 | Elektroinstalační materiál - kabelové trasy |  |  | HSV |  |  | 0
| _10 | Elektroinstalační materiál - kabelové trasy |  |  | HSV |  |  | 0
| _11 | Kabelové soubory - kabelové trasy |  |  | HSV |  |  | 0
| _12 | Jiné práce - kabelové trasy |  |  | HSV |  |  | 0
| _13 | Ostatní - kabelové trasy |  |  | HSV |  |  | 0
| _14 | Rozvaděče a příslušenství - Silnoproudé instalace |  |  | HSV |  |  | 0
| _15 | Instalační materiál- Silnoproudé instalace |  |  | HSV |  |  | 0
| _16 | Ostatní- Silnoproudé instalace |  |  | HSV |  |  | 0
| _17 | Svítidla včetně zdrojů - Svítidla |  |  | HSV |  |  | 0
| _2 | Kabelové soubory - kabelové trasy |  |  | HSV |  |  | 0
| _3 | Jiné práce - kabelové trasy |  |  | HSV |  |  | 0
| _4 | Ostatní - kabelové trasy |  |  | HSV |  |  | 0
| _5 | Rozvaděče a příslušenství - Silnoproudé instalace |  |  | HSV |  |  | 0
| _6 | Instalační materiál- Silnoproudé instalace |  |  | HSV |  |  | 0
| _7 | Ostatní- Silnoproudé instalace |  |  | HSV |  |  | 0
| _8 | Svítidla včetně zdrojů - Svítidla |  |  | HSV |  |  | 0
| 1 | Kanalizace |  |  | HSV |  |  | 0
| 1 | Zemní práce |  |  | HSV |  |  | 0
| 2 | Vodovod |  |  | HSV |  |  | 0
| 3 | Svislé a kompletní konstrukce |  |  | HSV |  |  | 0
| 61 | Úpravy povrchů vnitřní |  |  | HSV |  |  | 0
| 64 | Výplně otvorů |  |  | HSV |  |  | 0
| 94 | Lešení a stavební výtahy |  |  | HSV |  |  | 0
| 95 | Dokončovací konstrukce na pozemních stavbách |  |  | HSV |  |  | 0
| 96 | Bourání konstrukcí |  |  | HSV |  |  | 0
| 99 | Staveništní přesun hmot |  |  | HSV |  |  | 0
| Z-725 | Jiné |  |  | HSV |  |  | 0
| 711 | Izolace proti vodě |  |  | PSV |  |  | 0
| 725 | Zařizovací předměty |  |  | PSV |  |  | 0
| 725-D | Demontáže - zařizovací předměty |  |  | PSV |  |  | 0
| 766 | Konstrukce truhlářské |  |  | PSV |  |  | 0
| 771 | Podlahy z dlaždic a obklady |  |  | PSV |  |  | 0
| 776 | Podlahy povlakové |  |  | PSV |  |  | 0
| 781 | Obklady keramické |  |  | PSV |  |  | 0
| 783 | Nátěry |  |  | PSV |  |  | 0
| 784 | Malby |  |  | PSV |  |  | 0
| 799 | Ostatní |  |  | PSV |  |  | 0
| M22 | Montáž sdělovací a zabezp. techniky |  |  | MON |  |  | 0
| D96 | Přesuny suti a vybouraných hmot |  |  | PSU |  |  | 0
| VN | Vedlejší náklady |  |  | VN |  |  | 0
| ON | Ostatní náklady |  |  | ON |  |  | 0
| Cena celkem | [6 empty] | 0 | 0
Note on D11: Název
Note on I11: IČO
Note on D12: Ulice
Note on I12: DIČ
Note on C13: PSČ
Note on D13: Ulice

## VzorPolozky (hidden)
Položkový rozpočet
S:
O:
R:

## 1 1 Pol
Položkový rozpočet | [25 empty] | #TypZaznamu#
S: | 12 | Mateřská škola Orlová-Lutyně | [23 empty] | STA
O: | 1 | Interiérové úpravy objektu A - SO 01 | [20 empty] | STA |  |  | OBJ
R: | 1 | Stavební práce objektu A - SO 01 | [23 empty] | ROZ
P.č. | Číslo položky | Název položky | MJ | množství | cena / MJ | Celkem | Dodávka | Dodávka celk. | Montáž | Montáž celk. | DPH | cena s DPH | hmotnost / MJ | hmotnost celk.(t) | dem. hmotnost / MJ | dem. hmotnost celk.(t) | Ceník | Cen. soustava / platnost | Cenová úroveň | Nhod / MJ | Nhod celk. | Dodavatel
Díl: | 1 | Zemní práce |  |  |  | 0 |  | 0 |  | 0 |  | 0 |  | 0 |  | 0 |  |  |  |  | 0 |  |  |  |  | DIL
1 | 078844111 | Úprava ostění otvoru při opravách omítnutím MC | m2 | 3.24 |  | 0 |  | 0 |  | 0 | 21 | 0 | 0 | 0 | 0 | 0 |  | Vlastní | Indiv | 0 | 0 |  |  |  |  | POL1_9
|  | Převzatá hodnota množství z položky : 3,24 |  | 3.24 | [21 empty] | VV | 0
|  | Začátek provozního součtu | [23 empty] | VV
|  | 0,15*2,1*2*2+0,15*1,6*2 |  | 1.74 | [21 empty] | VV | 2
|  | 1*2*0,15+0,15*2*2*2 |  | 1.5 | [21 empty] | VV | 2
|  | Konec provozního součtu | [23 empty] | VV
2 | 07884411a | Úprava ostění otvoru při opravách omítnutím MC a provedení finální fasády po VZT | m2 | 3.2 |  | 0 |  | 0 |  | 0 | 21 | 0 | 0 | 0 | 0 | 0 |  | Vlastní | Indiv | 0 | 0 |  |  |  |  | POL1_9
|  | Převzatá hodnota množství z položky : 3,2 |  | 3.2 | [21 empty] | VV | 0
|  | Začátek provozního součtu | [23 empty] | VV
|  | 0,4*4*2 |  | 3.2 | [21 empty] | VV | 2
|  | Konec provozního součtu | [23 empty] | VV
Díl: | 3 | Svislé a kompletní konstrukce |  |  |  | 0 |  | 0 |  | 0 |  | 0 |  | 1.76 |  | 0 |  |  |  |  | 0 |  |  |  |  | DIL
3 | 342267112RT1 | Obklad sádrokartonem třístranný do 0,5/0,5 m - kaslík pro vedení vody, desky standard tl. 12,5 mm | m | 2.85 |  | 0 |  | 0 |  | 0 | 21 | 0 | 0.01716 | 0.05 | 0 | 0 |  | Vlastní | Indiv | 0 | 0 |  |  |  |  | POL1_9
4 | 317238141 | Nadezdívka překladů š. 30 cm na MVC 5 | m | 3.1 |  | 0 |  | 0 |  | 0 | 21 | 0 | 0.04871 | 0.15 | 0 | 0 |  | Vlastní | Indiv | 0 | 0 |  |  |  |  | POL1_9
|  | Převzatá hodnota množství z položky : 3,1 |  | 3.1 | [21 empty] | VV | 0
|  | Začátek provozního součtu | [23 empty] | VV
|  | 1,9+1,2 |  | 3.1 | [21 empty] | VV | 2
|  | Konec provozního součtu | [23 empty] | VV
5 | 317941123 | Osazení ocelových válcovaných nosníků č.14-22, včetně dodávky profilu I č.16 | t | 0.11456 |  | 0 |  | 0 |  | 0 | 21 | 0 | 1.0971 | 0.13 | 0 | 0 |  | Vlastní | Indiv | 0 | 0 |  |  |  |  | POL1_9
|  | Převzatá hodnota množství z položky : 0,11456 |  | 0.11 | [21 empty] | VV | 0
|  | Začátek provozního součtu | [23 empty] | VV
|  | T6: : 1,9*2*0,0179 |  | 0.07 | [21 empty] | VV | 2
|  | 1,3*2*0,0179 |  | 0.05 | [21 empty] | VV | 2
|  | Konec provozního součtu | [23 empty] | VV
6 | 342255024 | Příčky z desek porobetonových tl. 10 cm, desky P 2 - 500, 599 x 249 x 100 mm | m2 | 10.205 |  | 0 |  | 0 |  | 0 | 21 | 0 | 0.07471 | 0.76 | 0 | 0 |  | Vlastní | Indiv | 0 | 0 |  |  |  |  | POL1_9
|  | Převzatá hodnota množství z položky : 10,205 |  | 10.21 | [21 empty] | VV | 0
|  | Začátek provozního součtu | [23 empty] | VV
|  | 3,25*(2,64+0,35+0,15) |  | 10.21 | [21 empty] | VV | 2
|  | Konec provozního součtu | [23 empty] | VV
7 | 342255028 | Příčky z desek porobetonových tl. 15 cm | m2 | 1.8 |  | 0 |  | 0 |  | 0 | 21 | 0 | 0.11219 | 0.2 | 0 | 0 |  | Vlastní | Indiv | 0 | 0 |  |  |  |  | POL1_9
|  | Převzatá hodnota množství z položky : 1,8 |  | 1.8 | [21 empty] | VV | 0
|  | Začátek provozního součtu | [23 empty] | VV
|  | 0,9*2 |  | 1.8 | [21 empty] | VV | 2
|  | Konec provozního součtu | [23 empty] | VV
8 | 342264051 | Podhled sádrokartonový na zavěšenou ocel. konstr., desky standard impreg. tl. 12,5 mm, bez izolace | m2 | 12.1 |  | 0 |  | 0 |  | 0 | 21 | 0 | 0.01215 | 0.15 | 0 | 0 |  | Vlastní | Indiv | 0 | 0 |  |  |  |  | POL1_9
|  | Převzatá hodnota množství z položky : 12,1 |  | 12.1 | [21 empty] | VV | 0
|  | Začátek provozního součtu | [23 empty] | VV
|  | m.č. 104: : 12,1 |  | 12.1 | [21 empty] | VV | 2
|  | Konec provozního součtu | [23 empty] | VV
9 | 346244381 | Plentování ocelových nosníků výšky do 20 cm | m2 | 1.76 |  | 0 |  | 0 |  | 0 | 21 | 0 | 0.18324 | 0.32 | 0 | 0 |  | Vlastní | Indiv | 0 | 0 |  |  |  |  | POL1_9
|  | Převzatá hodnota množství z položky : 1,76 |  | 1.76 | [21 empty] | VV | 0
|  | Začátek provozního součtu | [23 empty] | VV
|  | (1,9+1,3)*(0,2*2+0,15) |  | 1.76 | [21 empty] | VV | 2
|  | Konec provozního součtu | [23 empty] | VV
Díl: | 61 | Úpravy povrchů vnitřní |  |  |  | 0 |  | 0 |  | 0 |  | 0 |  | 3.91 |  | 0 |  |  |  |  | 0 |  |  |  |  | DIL
10 | 602016173 | Omítka stěn štuková, ručně tloušťka vrstvy 4 mm | m2 | 28.3575 |  | 0 |  | 0 |  | 0 | 21 | 0 | 0.0063 | 0.18 | 0 | 0 |  | Vlastní | Indiv | 0 | 0 |  |  |  |  | POL1_9
|  | Převzatá hodnota množství z položky : 28,3575 |  | 28.36 | [21 empty] | VV | 0
|  | Začátek provozního součtu | [23 empty] | VV
|  | koupelna: : 1*(2,74*2+4,27*2) |  | 14.02 | [21 empty] | VV | 2
|  | 3,25*(2,64+0,35) |  | 9.72 | [21 empty] | VV | 2
|  | 1,1*2,1*2 |  | 4.62 | [21 empty] | VV | 2
|  | Konec provozního součtu | [23 empty] | VV
11 | 611421231 | Oprava váp.omítek stropů do 10% plochy - štukových | m2 | 153.9 |  | 0 |  | 0 |  | 0 | 21 | 0 | 0.00609 | 0.94 | 0 | 0 |  | Vlastní | Indiv | 0 | 0 |  |  |  |  | POL1_9
|  | Převzatá hodnota množství z položky : 153,9 |  | 153.9 | [21 empty] | VV | 0
|  | Začátek provozního součtu | [23 empty] | VV
|  | 72,7+52,7+5,9+18,5+4,1 |  | 153.9 | [21 empty] | VV | 2
|  | Konec provozního součtu | [23 empty] | VV
12 | 612403384 | Hrubá výplň rýh ve stěnách maltou ze SMS - zdravotechnice | m | 150 |  | 0 |  | 0 |  | 0 | 21 | 0 | 0.00849 | 1.27 | 0 | 0 |  | Vlastní | Indiv | 0 | 0 |  |  |  |  | POL1_9
13 | 612421211 | Oprava vápen.omítek stěn do 10 % pl. - hrubých | m2 | 32.1 |  | 0 |  | 0 |  | 0 | 21 | 0 | 0.00454 | 0.15 | 0 | 0 |  | Vlastní | Indiv | 0 | 0 |  |  |  |  | POL1_9
|  | Převzatá hodnota množství z položky : 32,1 |  | 32.1 | [21 empty] | VV | 0
|  | Začátek provozního součtu | [23 empty] | VV
|  | koupelna: : 3,25*(2,74+4,27*2)-2,4*1,9 |  | 32.1 | [21 empty] | VV | 2
|  | Konec provozního součtu | [23 empty] | VV
14 | 612421231 | Oprava vápen.omítek stěn do 10 % pl. - štukových | m2 | 236.0515 |  | 0 |  | 0 |  | 0 | 21 | 0 | 0.00543 | 1.28 | 0 | 0 |  | Vlastní | Indiv | 0 | 0 |  |  |  |  | POL1_9
|  | Převzatá hodnota množství z položky : 236,0515 |  | 236.05 | [21 empty] | VV | 0
|  | Začátek provozního součtu | [23 empty] | VV
|  | 3,25*(6,3*2+11,7*2) |  | 117 | [21 empty] | VV | 2
|  | -(1,8*2+1,53*2*2+0,8*2*3+1,2*1,2+1,9*6+2,4*1,9+3,09*1,9) |  | -37.79 | [21 empty] | VV | 2
|  | 3,25*(6,55*2+8,2*2) |  | 95.88 | [21 empty] | VV | 2
|  | -(0,8*2+1,53*2*2+1,2*1,9+4,8*1,9) |  | -19.12 | [21 empty] | VV | 2
|  | 3,25*(2,99+2*2,04)-0,8*2*4 |  | 16.58 | [21 empty] | VV | 2
|  | 3,25*(2,85*2+6,55*2)-(0,8*2*3+1,9*2,4) |  | 51.74 | [21 empty] | VV | 2
|  | 3,25*(1,9*2+2,16)-(0,8*2+0,7*2*3+0,9*2) |  | 11.77 | [21 empty] | VV | 2
|  | Konec provozního součtu | [23 empty] | VV
15 | 622481211 | Montáž výztužné sítě do stěrkového tmelu včetně výztužné sítě a stěrkového tmelu | m2 | 24.5425 |  | 0 |  | 0 |  | 0 | 21 | 0 | 0.00367 | 0.09 | 0 | 0 |  | Vlastní | Indiv | 0 | 0 |  |  |  |  | POL1_9
|  | Převzatá hodnota množství z položky : 24,5425 |  | 24.54 | [21 empty] | VV | 0
|  | Začátek provozního součtu | [23 empty] | VV
|  | koupelna: : | [23 empty] | VV | 2
|  | 3,25*(2,64+0,35)*2+0,15*3,25 |  | 19.92 | [21 empty] | VV | 2
|  | 1,1*2,1*2 |  | 4.62 | [21 empty] | VV | 2
|  | Konec provozního součtu | [23 empty] | VV
Díl: | 64 | Výplně otvorů |  |  |  | 0 |  | 0 |  | 0 |  | 0 |  | 0.13 |  | 0 |  |  |  |  | 0 |  |  |  |  | DIL
16 | 642942111 | Osazení zárubní dveřních ocelových, pl. do 2,5 m2, včetně dodávky zárubně 90 x 197 x 16 cm | kus | 2 |  | 0 |  | 0 |  | 0 | 21 | 0 | 0.03405 | 0.07 | 0 | 0 |  | Vlastní | Indiv | 0 | 0 |  |  |  |  | POL1_9
17 | 642942221 | Osazení zárubní dveřních ocelových, pl. do 4,5 m2, včetně dodávky zárubně 153 x 197 x 16 cm | kus | 1 |  | 0 |  | 0 |  | 0 | 21 | 0 | 0.05605 | 0.06 | 0 | 0 |  | Vlastní | Indiv | 0 | 0 |  |  |  |  | POL1_9
Díl: | 94 | Lešení a stavební výtahy |  |  |  | 0 |  | 0 |  | 0 |  | 0 |  | 0.13 |  | 0 |  |  |  |  | 0 |  |  |  |  | DIL
18 | 941955002R00 | Lešení lehké pomocné, výška podlahy do 1,9 m | m2 | 80 |  | 0 |  | 0 |  | 0 | 21 | 0 | 0.00158 | 0.13 | 0 | 0 |  | Vlastní | Indiv | 0 | 0 |  |  |  |  | POL1_9
Díl: | 95 | Dokončovací konstrukce na pozemních stavbách |  |  |  | 0 |  | 0 |  | 0 |  | 0 |  | 0.01 |  | 0 |  |  |  |  | 0 |  |  |  |  | DIL
19 | 953946111R00 | Osazení ventilačních mřížek s průchodkou | kus | 2 |  | 0 |  | 0 |  | 0 | 21 | 0 | 4e-05 | 0 | 0 | 0 |  | Vlastní | Indiv | 0 | 0 |  |  |  |  | POL1_9
20 | 952901111 | Vyčištění budov o výšce podlaží do 4 m | m2 | 166 |  | 0 |  | 0 |  | 0 | 21 | 0 | 4e-05 | 0.01 | 0 | 0 |  | Vlastní | Indiv | 0 | 0 |  |  |  |  | POL1_9
21 | 42911759 | Nerezová fasádní mřížka 38x38cm, pro VZT sání a výfuk, prvek T10, vč průchodky přes stěnu | kus | 2 |  | 0 |  | 0 |  | 0 | 21 | 0 | 0 | 0 | 0 | 0 |  | Vlastní | Indiv | 0 | 0 |  |  |  |  | POL3_0
Díl: | 96 | Bourání konstrukcí |  |  |  | 0 |  | 0 |  | 0 |  | 0 |  | 0.03 |  | 9.52 |  |  |  |  | 0 |  |  |  |  | DIL
22 | 971035331R00 | Vybourání otv. zeď cihel. pl. 0,09m2, tl.15 cm, MC | kus | 3 |  | 0 |  | 0 |  | 0 | 21 | 0 | 0.00034 | 0 | 0.028 | 0.08 |  | Vlastní | Indiv | 0 | 0 |  |  |  |  | POL1_9
23 | 971035351R00 | Vybourání otv. zeď cihel. pl.0,09 m2, tl.45 cm, MC | kus | 2 |  | 0 |  | 0 |  | 0 | 21 | 0 | 0.00133 | 0 | 0.081 | 0.16 |  | Vlastní | Indiv | 0 | 0 |  |  |  |  | POL1_9
24 | 9612 | Demontáž poklopu v podlaze m.č. 1.01 | soub | 1 |  | 0 |  | 0 |  | 0 | 21 | 0 | 0 | 0 | 0 | 0 |  | Vlastní | Indiv | 0 | 0 |  |  |  |  | POL1_9
25 | 962086111 | Bourání příček z plynosilikátu a siporexu tl.15 cm | m2 | 32.985 |  | 0 |  | 0 |  | 0 | 21 | 0 | 0.00067 | 0.02 | 0.145 | 4.78 |  | Vlastní | Indiv | 0 | 0 |  |  |  |  | POL1_9
|  | Převzatá hodnota množství z položky : 32,985 |  | 32.98 | [21 empty] | VV | 0
|  | Začátek provozního součtu | [23 empty] | VV
|  | 2,3*(1,2*4+2,9)-0,6*2*3 |  | 14.11 | [21 empty] | VV | 2
|  | 3,25*6,3-0,8*2 |  | 18.88 | [21 empty] | VV | 2
|  | Konec provozního součtu | [23 empty] | VV
26 | 965081812 | Bourání dlaždic tl. nad 1 cm, pl. 1 m2 | m2 | 4.1 |  | 0 |  | 0 |  | 0 | 21 | 0 | 0 | 0 | 0.07 | 0.29 |  | Vlastní | Indiv | 0 | 0 |  |  |  |  | POL1_9
|  | Převzatá hodnota množství z položky : 4,1 |  | 4.1 | [21 empty] | VV | 0
|  | Začátek provozního součtu | [23 empty] | VV
|  | 4,1 |  | 4.1 | [21 empty] | VV | 2
|  | Konec provozního součtu | [23 empty] | VV
27 | 968061125 | Vyvěšení dřevěných dveřních křídel pl. do 2 m2 | kus | 9 |  | 0 |  | 0 |  | 0 | 21 | 0 | 0 | 0 | 0 | 0 |  | Vlastní | Indiv | 0 | 0 |  |  |  |  | POL1_9
28 | 968061126 | Vyvěšení dřevěných dveřních křídel pl. nad 2 m2 | kus | 2 |  | 0 |  | 0 |  | 0 | 21 | 0 | 0 | 0 | 0 | 0 |  | Vlastní | Indiv | 0 | 0 |  |  |  |  | POL1_9
29 | 968072455 | Vybourání kovových dveřních zárubní pl. do 2 m2 | m2 | 7.4 |  | 0 |  | 0 |  | 0 | 21 | 0 | 0.00117 | 0.01 | 0.076 | 0.56 |  | Vlastní | Indiv | 0 | 0 |  |  |  |  | POL1_9
|  | Převzatá hodnota množství z položky : 7,4 |  | 7.4 | [21 empty] | VV | 0
|  | Začátek provozního součtu | [23 empty] | VV
|  | 0,8*2*2+0,7*2*3 |  | 7.4 | [21 empty] | VV | 2
|  | Konec provozního součtu | [23 empty] | VV
30 | 971033531 | Vybourání otv. zeď cihel. pl.1 m2, tl.15 cm, MVC | m2 | 0.64 |  | 0 |  | 0 |  | 0 | 21 | 0 | 0.00165 | 0 | 0.27 | 0.17 |  | Vlastní | Indiv | 0 | 0 |  |  |  |  | POL1_9
|  | Převzatá hodnota množství z položky : 0,64 |  | 0.64 | [21 empty] | VV | 0
|  | Začátek provozního součtu | [23 empty] | VV
|  | pro překlad: : 0,2*(1,3+1,9) |  | 0.64 | [21 empty] | VV | 2
|  | Konec provozního součtu | [23 empty] | VV
31 | 971033631 | Vybourání otv. zeď cihel. pl.4 m2, tl.15 cm, MVC | m2 | 4.86 |  | 0 |  | 0 |  | 0 | 21 | 0 | 0.00054 | 0 | 0.27 | 1.31 |  | Vlastní | Indiv | 0 | 0 |  |  |  |  | POL1_9
|  | Převzatá hodnota množství z položky : 4,86 |  | 4.86 | [21 empty] | VV | 0
|  | Začátek provozního součtu | [23 empty] | VV
|  | 1,53*2+0,9*2 |  | 4.86 | [21 empty] | VV | 2
|  | Konec provozního součtu | [23 empty] | VV
32 | 978059521 | Odsekání vnitřních obkladů stěn do 2 m2 | m2 | 31.952 |  | 0 |  | 0 |  | 0 | 21 | 0 | 0 | 0 | 0.068 | 2.17 |  | Vlastní | Indiv | 0 | 0 |  |  |  |  | POL1_9
|  | Převzatá hodnota množství z položky : 31,952 |  | 31.95 | [21 empty] | VV | 0
|  | Začátek provozního součtu | [23 empty] | VV
|  | 1,2*(4,2+2,6+4+1,2*8+0,3*4)+1,6*3,77 |  | 31.95 | [21 empty] | VV | 2
|  | Konec provozního součtu | [23 empty] | VV
Díl: | 99 | Staveništní přesun hmot |  |  |  | 0 |  | 0 |  | 0 |  | 0 |  | 0 |  | 0 |  |  |  |  | 0 |  |  |  |  | DIL
33 | 999281111 | Přesun hmot pro opravy a údržbu do výšky 25 m | t | 5.9618 |  | 0 |  | 0 |  | 0 | 21 | 0 | 0 | 0 | 0 | 0 |  | Vlastní | Indiv | 0 | 0 |  |  |  |  | POL1_9
Díl: | 711 | Izolace proti vodě |  |  |  | 0 |  | 0 |  | 0 |  | 0 |  | 0.07 |  | 0 |  |  |  |  | 0 |  |  |  |  | DIL
34 | 711212002 | Stěrka hydroizolační těsnicí hmotou dvouskložkovou, proti vlhkosti | m2 | 15.1 |  | 0 |  | 0 |  | 0 | 21 | 0 | 0.00368 | 0.06 | 0 | 0 |  | Vlastní | Indiv | 0 | 0 |  |  |  |  | POL1_9
|  | Převzatá hodnota množství z položky : 15,1 |  | 15.1 | [21 empty] | VV | 0
|  | Začátek provozního součtu | [23 empty] | VV
|  | 12,1+2,1*1+0,9*1 |  | 15.1 | [21 empty] | VV | 2
|  | Konec provozního součtu | [23 empty] | VV
35 | 711212601 | Těsnicí pás do spoje podlaha - stěna | m | 16.12 |  | 0 |  | 0 |  | 0 | 21 | 0 | 0.00032 | 0.01 | 0 | 0 |  | Vlastní | Indiv | 0 | 0 |  |  |  |  | POL1_9
|  | Převzatá hodnota množství z položky : 16,12 |  | 16.12 | [21 empty] | VV | 0
|  | Začátek provozního součtu | [23 empty] | VV
|  | 2,74*2+4,27*2+2,1 |  | 16.12 | [21 empty] | VV | 2
|  | Konec provozního součtu | [23 empty] | VV
36 | 998711202 | Přesun hmot pro izolace proti vodě, výšky do 12 m | % | 83.4791 |  | 0 |  | 0 |  | 0 | 21 | 0 | 0 | 0 | 0 | 0 |  | Vlastní | Indiv | 0 | 0 |  |  |  |  | POL1_9
Díl: | 725 | Zařizovací předměty |  |  |  | 0 |  | 0 |  | 0 |  | 0 |  | 0 |  | 0 |  |  |  |  | 0 |  |  |  |  | DIL
37 | 7252 | D+M Odpadkového koše, 300x500x500mm, mat. šedý plast, prvek K | kus | 1 |  | 0 |  | 0 |  | 0 | 21 | 0 | 0 | 0 | 0 | 0 |  | Vlastní | Indiv | 0 | 0 |  |  |  |  | POL1_9
38 | 7253 | D+M WC štětky, mat. šedý plast, prvek S | kus | 4 |  | 0 |  | 0 |  | 0 | 21 | 0 | 0 | 0 | 0 | 0 |  | Vlastní | Indiv | 0 | 0 |  |  |  |  | POL1_9
39 | 7254 | D+M Zásobník toaletního papíru, mat šedý plast, prvek Z3 | kus | 4 |  | 0 |  | 0 |  | 0 | 21 | 0 | 0 | 0 | 0 | 0 |  | Vlastní | Indiv | 0 | 0 |  |  |  |  | POL1_9
40 | 7255 | D+M háčku na ručníky, mat. šedý plast, prvek H | kus | 25 |  | 0 |  | 0 |  | 0 | 21 | 0 | 0 | 0 | 0 | 0 |  | Vlastní | Indiv | 0 | 0 |  |  |  |  | POL1_9
41 | 7256 | D+M dávkovače mýdla, mat. šedý plast, prvek M | kus | 4 |  | 0 |  | 0 |  | 0 | 21 | 0 | 0 | 0 | 0 | 0 |  | Vlastní | Indiv | 0 | 0 |  |  |  |  | POL1_9
42 | 998725201R00 | Přesun hmot pro zařizovací předměty, výšky do 6 m | % | 129 |  | 0 |  | 0 |  | 0 | 21 | 0 | 0 | 0 | 0 | 0 |  | Vlastní | Indiv | 0 | 0 |  |  |  |  | POL1_9
Díl: | 766 | Konstrukce truhlářské |  |  |  | 0 |  | 0 |  | 0 |  | 0 |  | 0 |  | 0 |  |  |  |  | 0 |  |  |  |  | DIL
43 | 7661 | D+M T6 a T8 dveří vnitřních, barva bílá dle výběru investora, vč kování | kus | 6 |  | 0 |  | 0 |  | 0 | 21 | 0 | 0 | 0 | 0 | 0 |  | Vlastní | Indiv | 0 | 0 |  |  |  |  | POL1_9
44 | 76612 | D+M Dřevěného krytu radiátoru š. 0,25m, mat. dřevo, povrcho voskový nátěr, dub, prvek T 3-1 až T3-9 | m2 | 22.0725 |  | 0 |  | 0 |  | 0 | 21 | 0 | 0 | 0 | 0 | 0 |  | Vlastní | Indiv | 0 | 0 |  |  |  |  | POL1_9
|  | Převzatá hodnota množství z položky : 22,0725 |  | 22.07 | [21 empty] | VV | 0
|  | Začátek provozního součtu | [23 empty] | VV
|  | (0,75+0,15)*(2,2+2,2+3,36+3,25+3,25+3,8+2,74+2,85)+(0,25+1,5)*0,45 |  | 22.07 | [21 empty] | VV | 2
|  | Konec provozního součtu | [23 empty] | VV
45 | 7661a | D+M T7 a T9 dveří vnitřních, barva bílá dle výběru investora, vč kování | kus | 2 |  | 0 |  | 0 |  | 0 | 21 | 0 | 0 | 0 | 0 | 0 |  | Vlastní | Indiv | 0 | 0 |  |  |  |  | POL1_9
46 | 76621 | D+M nového poklopu na podlaze v m.č. 1.01 | kus | 1 |  | 0 |  | 0 |  | 0 | 21 | 0 | 0 | 0 | 0 | 0 |  | Vlastní | Indiv | 0 | 0 |  |  |  |  | POL1_9
47 | 76632 | D+M sanitární příčka, HPL laminát tl. 25mm, T5-1 | m2 | 8.4 |  | 0 |  | 0 |  | 0 | 21 | 0 | 0 | 0 | 0 | 0 |  | Vlastní | Indiv | 0 | 0 |  |  |  |  | POL1_9
|  | Převzatá hodnota množství z položky : 8,4 |  | 8.4 | [21 empty] | VV | 0
|  | Začátek provozního součtu | [23 empty] | VV
|  | 1*2,1*4 |  | 8.4 | [21 empty] | VV | 2
|  | Konec provozního součtu | [23 empty] | VV
48 | 766661112 | Montáž dveří do zárubně,otevíravých 1kř.do 0,8 m | kus | 6 |  | 0 |  | 0 |  | 0 | 21 | 0 | 0 | 0 | 0 | 0 |  | Vlastní | Indiv | 0 | 0 |  |  |  |  | POL1_9
49 | 766661142 | Montáž dveří do zárubně,otevíravých 2kř.nad 1,45 m | kus | 2 |  | 0 |  | 0 |  | 0 | 21 | 0 | 0 | 0 | 0 | 0 |  | Vlastní | Indiv | 0 | 0 |  |  |  |  | POL1_9
50 | 998766202 | Přesun hmot pro truhlářské konstr., výšky do 12 m | % | 1933.3075 |  | 0 |  | 0 |  | 0 | 21 | 0 | 0 | 0 | 0 | 0 |  | Vlastní | Indiv | 0 | 0 |  |  |  |  | POL1_9
Díl: | 771 | Podlahy z dlaždic a obklady |  |  |  | 0 |  | 0 |  | 0 |  | 0 |  | 0.01 |  | 0 |  |  |  |  | 0 |  |  |  |  | DIL
51 | 771475014R00 | Obklad soklíků keram.rovných, tmel,výška 10 cm | m | 9.66 |  | 0 |  | 0 |  | 0 | 21 | 0 | 0.00032 | 0 | 0 | 0 |  | Vlastní | Indiv | 0 | 0 |  |  |  |  | POL1_9
|  | Převzatá hodnota množství z položky : 9,66 |  | 9.66 | [21 empty] | VV | 0
|  | Začátek provozního součtu | [23 empty] | VV
|  | (2,99*2+1,84*2) |  | 9.66 | [21 empty] | VV | 2
|  | Konec provozního součtu | [23 empty] | VV
52 | 771101210 | Penetrace podkladu pod dlažby, penetrační nátěr | m2 | 18 |  | 0 |  | 0 |  | 0 | 21 | 0 | 0.00021 | 0 | 0 | 0 |  | Vlastní | Indiv | 0 | 0 |  |  |  |  | POL1_9
|  | Převzatá hodnota množství z položky : 18 |  | 18 | [21 empty] | VV | 0
|  | Začátek provozního součtu | [23 empty] | VV
|  | 12,1+5,9 |  | 18 | [21 empty] | VV | 2
|  | Konec provozního součtu | [23 empty] | VV
53 | 771111122 | Montáž podlahových lišt přechodových | m | 2.7 |  | 0 |  | 0 |  | 0 | 21 | 0 | 0 | 0 | 0 | 0 |  | Vlastní | Indiv | 0 | 0 |  |  |  |  | POL1_9
|  | Převzatá hodnota množství z položky : 2,7 |  | 2.7 | [21 empty] | VV | 0
|  | Začátek provozního součtu | [23 empty] | VV
|  | 0,9*3 |  | 2.7 | [21 empty] | VV | 2
|  | Konec provozního součtu | [23 empty] | VV
54 | 771212112 | Kladení dlažby keramické do TM, vel. do 200x200 mm | m2 | 18 |  | 0 |  | 0 |  | 0 | 21 | 0 | 0 | 0 | 0 | 0 |  | Vlastní | Indiv | 0 | 0 |  |  |  |  | POL1_9
|  | Převzatá hodnota množství z položky : 18 |  | 18 | [21 empty] | VV | 0
|  | Začátek provozního součtu | [23 empty] | VV
|  | 12,1+5,9 |  | 18 | [21 empty] | VV | 2
|  | Konec provozního součtu | [23 empty] | VV
55 | 771578011 | Spára podlaha - stěna, silikonem | m | 23.68 |  | 0 |  | 0 |  | 0 | 21 | 0 | 4e-05 | 0 | 0 | 0 |  | Vlastní | Indiv | 0 | 0 |  |  |  |  | POL1_9
|  | Převzatá hodnota množství z položky : 23,68 |  | 23.68 | [21 empty] | VV | 0
|  | Začátek provozního součtu | [23 empty] | VV
|  | 2,99*2+1,84*2 |  | 9.66 | [21 empty] | VV | 2
|  | 4,27*2+2,74*2 |  | 14.02 | [21 empty] | VV | 2
|  | Konec provozního součtu | [23 empty] | VV
56 | 787911111 | Montáž zrcadla na stěnu, na lepidlo, pl. do 2 m2 | m2 | 1.44 |  | 0 |  | 0 |  | 0 | 21 | 0 | 8e-05 | 0 | 0 | 0 |  | Vlastní | Indiv | 0 | 0 |  |  |  |  | POL1_9
|  | Převzatá hodnota množství z položky : 1,44 |  | 1.44 | [21 empty] | VV | 0
|  | Začátek provozního součtu | [23 empty] | VV
|  | Z1: : 0,4*1*2+0,4*0,8*2 |  | 1.44 | [21 empty] | VV | 2
|  | Konec provozního součtu | [23 empty] | VV
57 | 5537000111 | Lišta přechodová Al 30/A lepicí l=93 cm stříbro, š 30 mm | kus | 3 |  | 0 |  | 0 |  | 0 | 21 | 0 | 0.00014 | 0 | 0 | 0 |  | Vlastní | Indiv | 0 | 0 |  |  |  |  | POL3_0
58 | 597642 | Dlažba keramická | m2 | 20.8626 |  | 0 |  | 0 |  | 0 | 21 | 0 | 0 | 0 | 0 | 0 |  | Vlastní | Indiv | 0 | 0 |  |  |  |  | POL3_0
|  | Převzatá hodnota množství z položky : 20,8626 |  | 20.86 | [21 empty] | VV | 0
|  | Začátek provozního součtu | [23 empty] | VV
|  | (5,9+12,1)*1,1 |  | 19.8 | [21 empty] | VV | 2
|  | (2,99*2+1,84*2)*1,1*0,1 |  | 1.06 | [21 empty] | VV | 2
|  | Konec provozního součtu | [23 empty] | VV
59 | 63465124 | Zrcadlo nemontované čiré tl. 4 mm | m2 | 1.44 |  | 0 |  | 0 |  | 0 | 21 | 0 | 0.01 | 0.01 | 0 | 0 |  | Vlastní | Indiv | 0 | 0 |  |  |  |  | POL3_0
60 | 998771202R00 | Přesun hmot pro podlahy z dlaždic, výšky do 12 m | % | 213.3634 |  | 0 |  | 0 |  | 0 | 21 | 0 | 0 | 0 | 0 | 0 |  | Vlastní | Indiv | 0 | 0 |  |  |  |  | POL1_9
Díl: | 776 | Podlahy povlakové |  |  |  | 0 |  | 0 |  | 0 |  | 0 |  | 2.13 |  | 0.14 |  |  |  |  | 0 |  |  |  |  | DIL
61 | 776561110RT1 | Položení volné podlah, linoleum nebo imitace, pouze položení - lino ve specifikaci | m2 | 148 |  | 0 |  | 0 |  | 0 | 21 | 0 | 0 | 0 | 0 | 0 |  | Vlastní | Indiv | 0 | 0 |  |  |  |  | POL1_9
|  | Převzatá hodnota množství z položky : 148 |  | 148 | [21 empty] | VV | 0
|  | Začátek provozního součtu | [23 empty] | VV
|  | 72,7+52,7+18,5+4,1 |  | 148 | [21 empty] | VV | 2
|  | Konec provozního součtu | [23 empty] | VV
62 | 776583110R00 | Položení podložky pod povlakové podlahy | m2 | 148 |  | 0 |  | 0 |  | 0 | 21 | 0 | 0 | 0 | 0 | 0 |  | Vlastní | Indiv | 0 | 0 |  |  |  |  | POL1_9
|  | Převzatá hodnota množství z položky : 148 |  | 148 | [21 empty] | VV | 0
|  | Začátek provozního součtu | [23 empty] | VV
|  | Položka pořadí 61: : 148,00000 |  | 148 | [21 empty] | VV | 2
|  | Konec provozního součtu | [23 empty] | VV
63 | 633811111U00 | Broušení podlah beton -2mm | m2 | 166 |  | 0 |  | 0 |  | 0 | 21 | 0 | 0 | 0 | 0 | 0 |  | Vlastní | Indiv | 0 | 0 |  |  |  |  | POL1_9
64 | 775413021 | Montáž podlahové lišty připevněné vruty, výš. 6 cm | m | 92.42 |  | 0 |  | 0 |  | 0 | 21 | 0 | 0 | 0 | 0 | 0 |  | Vlastní | Indiv | 0 | 0 |  |  |  |  | POL1_9
|  | Převzatá hodnota množství z položky : 92,42 |  | 92.42 | [21 empty] | VV | 0
|  | Začátek provozního součtu | [23 empty] | VV
|  | (6,3*2+11,7*2) |  | 36 | [21 empty] | VV | 2
|  | (6,55*2+8,2*2) |  | 29.5 | [21 empty] | VV | 2
|  | 2,85*2+6,55*2+1,9*2+2,16*2 |  | 26.92 | [21 empty] | VV | 2
|  | Konec provozního součtu | [23 empty] | VV
65 | 776101121 | Provedení penetrace podkladu | m2 | 148 |  | 0 |  | 0 |  | 0 | 21 | 0 | 0 | 0 | 0 | 0 |  | Vlastní | Indiv | 0 | 0 |  |  |  |  | POL1_9
|  | Převzatá hodnota množství z položky : 148 |  | 148 | [21 empty] | VV | 0
|  | Začátek provozního součtu | [23 empty] | VV
|  | 72,7+52,7+18,5+4,1 |  | 148 | [21 empty] | VV | 2
|  | Konec provozního součtu | [23 empty] | VV
66 | 776511820 | Odstranění PVC podlah lepených s podložkou | m2 | 143.3 |  | 0 |  | 0 |  | 0 | 21 | 0 | 0 | 0 | 0.001 | 0.14 |  | Vlastní | Indiv | 0 | 0 |  |  |  |  | POL1_9
|  | Převzatá hodnota množství z položky : 143,3 |  | 143.3 | [21 empty] | VV | 0
|  | Začátek provozního součtu | [23 empty] | VV
|  | 52,7+53,6+18,5+18,5 |  | 143.3 | [21 empty] | VV | 2
|  | Konec provozního součtu | [23 empty] | VV
67 | 776990112U00 | Vyrovnání samoniv stěrkou tl3 s vlákny | m2 | 166 |  | 0 |  | 0 |  | 0 | 21 | 0 | 0.00578 | 0.96 | 0 | 0 |  | Vlastní | Indiv | 0 | 0 |  |  |  |  | POL1_9
68 | 28323181R | Podložka izolační univerz. 1x5 m, PE fólie kašírovaná filcem | m2 | 162.8 |  | 0 |  | 0 |  | 0 | 21 | 0 | 0.0032 | 0.52 | 0 | 0 |  | Vlastní | Indiv | 0 | 0 |  |  |  |  | POL3_0
|  | Převzatá hodnota množství z položky : 162,8 |  | 162.8 | [21 empty] | VV | 0
|  | Začátek provozního součtu | [23 empty] | VV
|  | Položka pořadí 62: : 148,00000*1,1 |  | 162.8 | [21 empty] | VV | 2
|  | Konec provozního součtu | [23 empty] | VV
69 | 28410103R | Zátěžové linoleum tl. 3,2 mm, dle výběru investora | m2 | 162.8 |  | 0 |  | 0 |  | 0 | 21 | 0 | 0.0039 | 0.63 | 0 | 0 |  | Vlastní | Indiv | 0 | 0 |  |  |  |  | POL3_0
|  | Převzatá hodnota množství z položky : 162,8 |  | 162.8 | [21 empty] | VV | 0
|  | Začátek provozního součtu | [23 empty] | VV
|  | Položka pořadí 61: : 148,00000*1,1 |  | 162.8 | [21 empty] | VV | 2
|  | Konec provozního součtu | [23 empty] | VV
70 | 61413330 | Lišta dřevěná dubová 9 x 35 mm délka 1-2 m | m | 101.662 |  | 0 |  | 0 |  | 0 | 21 | 0 | 0.0002 | 0.02 | 0 | 0 |  | Vlastní | Indiv | 0 | 0 |  |  |  |  | POL3_0
|  | Převzatá hodnota množství z položky : 101,662 |  | 101.66 | [21 empty] | VV | 0
|  | Začátek provozního součtu | [23 empty] | VV
|  | (6,3*2+11,7*2)*1,1 |  | 39.6 | [21 empty] | VV | 2
|  | (6,55*2+8,2*2)*1,1 |  | 32.45 | [21 empty] | VV | 2
|  | (2,85*2+6,55*2+1,9*2+2,16*2)*1,1 |  | 29.61 | [21 empty] | VV | 2
|  | Konec provozního součtu | [23 empty] | VV
71 | 998776202 | Přesun hmot pro podlahy povlakové, výšky do 12 m | % | 2752.2333 |  | 0 |  | 0 |  | 0 | 21 | 0 | 0 | 0 | 0 | 0 |  | Vlastní | Indiv | 0 | 0 |  |  |  |  | POL1_9
Díl: | 781 | Obklady keramické |  |  |  | 0 |  | 0 |  | 0 |  | 0 |  | 0.14 |  | 0 |  |  |  |  | 0 |  |  |  |  | DIL
72 | 781101210 | Penetrace podkladu pod obklady, penetrační nátěr | m2 | 27.042 |  | 0 |  | 0 |  | 0 | 21 | 0 | 0.00016 | 0 | 0 | 0 |  | Vlastní | Indiv | 0 | 0 |  |  |  |  | POL1_9
|  | Převzatá hodnota množství z položky : 27,042 |  | 27.04 | [21 empty] | VV | 0
|  | Začátek provozního součtu | [23 empty] | VV
|  | (2,74*2+4,27*2)*2,1-1*2,4 |  | 27.04 | [21 empty] | VV | 2
|  | Konec provozního součtu | [23 empty] | VV
73 | 781415014 | Montáž obkladů stěn, porovin., do tmele, 20x10 cm | m2 | 27.042 |  | 0 |  | 0 |  | 0 | 21 | 0 | 0.00483 | 0.13 | 0 | 0 |  | Vlastní | Indiv | 0 | 0 |  |  |  |  | POL1_9
74 | 781419705 | Příplatek za spárovací hmotu - plošně | m2 | 27.042 |  | 0 |  | 0 |  | 0 | 21 | 0 | 0.0004 | 0.01 | 0 | 0 |  | Vlastní | Indiv | 0 | 0 |  |  |  |  | POL1_9
75 | 781419706 | Příplatek za spárovací vodotěsnou hmotu - plošně | m2 | 27.042 |  | 0 |  | 0 |  | 0 | 21 | 0 | 0.00011 | 0 | 0 | 0 |  | Vlastní | Indiv | 0 | 0 |  |  |  |  | POL1_9
76 | 781497121 | Lišta hliníková rohová k obkladům | m | 16.08 |  | 0 |  | 0 |  | 0 | 21 | 0 | 0.0001 | 0 | 0 | 0 |  | Vlastní | Indiv | 0 | 0 |  |  |  |  | POL1_9
|  | Převzatá hodnota množství z položky : 16,08 |  | 16.08 | [21 empty] | VV | 0
|  | Začátek provozního součtu | [23 empty] | VV
|  | 1,2*2+2,4+2,74+4,27*2 |  | 16.08 | [21 empty] | VV | 2
|  | Konec provozního součtu | [23 empty] | VV
77 | 59781370 | Obklad keramický | m2 | 29.7462 |  | 0 |  | 0 |  | 0 | 21 | 0 | 0 | 0 | 0 | 0 |  | Vlastní | Indiv | 0 | 0 |  |  |  |  | POL1_9
78 | 998781203 | Přesun hmot pro obklady keramické, výšky do 24 m | % | 316.7534 |  | 0 |  | 0 |  | 0 | 21 | 0 | 0 | 0 | 0 | 0 |  | Vlastní | Indiv | 0 | 0 |  |  |  |  | POL1_9
Díl: | 783 | Nátěry |  |  |  | 0 |  | 0 |  | 0 |  | 0 |  | 0.02 |  | 0 |  |  |  |  | 0 |  |  |  |  | DIL
79 | 783392220R00 | Nátěr disperzní ocel. radiát. článků 1x + 2x email vč. očištění | m2 | 44.145 |  | 0 |  | 0 |  | 0 | 21 | 0 | 0.00044 | 0.02 | 0 | 0 |  | Vlastní | Indiv | 0 | 0 |  |  |  |  | POL1_9
|  | Převzatá hodnota množství z položky : 44,145 |  | 44.15 | [21 empty] | VV | 0
|  | Začátek provozního součtu | [23 empty] | VV
|  | (0,75*2+0,15*2)*(2,2+2,2+3,36+3,25+3,25+3,8+2,74+2,85)+(0,25*2+1,5*2)*0,45 |  | 44.15 | [21 empty] | VV | 2
|  | Konec provozního součtu | [23 empty] | VV
80 | 7831 | Očištění a nátěr zárubní 1xzáklad+2xemail | kus | 8 |  | 0 |  | 0 |  | 0 | 21 | 0 | 0 | 0 | 0 | 0 |  | Vlastní | Indiv | 0 | 0 |  |  |  |  | POL1_9
Díl: | 784 | Malby |  |  |  | 0 |  | 0 |  | 0 |  | 0 |  | 0.26 |  | 0 |  |  |  |  | 0 |  |  |  |  | DIL
81 | 784191101 | Penetrace podkladu univerzální 1x | m2 | 418.309 |  | 0 |  | 0 |  | 0 | 21 | 0 | 7e-05 | 0.03 | 0 | 0 |  | Vlastní | Indiv | 0 | 0 |  |  |  |  | POL1_9
|  | Převzatá hodnota množství z položky : 418,309 |  | 418.31 | [21 empty] | VV | 0
|  | Začátek provozního součtu | [23 empty] | VV
|  | 3,25*(6,3*2+11,7*2) |  | 117 | [21 empty] | VV | 2
|  | -(1,8*2+1,53*2*2+0,8*2*3+1,2*1,2+1,9*6+2,4*1,9+3,09*1,9) |  | -37.79 | [21 empty] | VV | 2
|  | 3,25*(6,55*2+8,2*2) |  | 95.88 | [21 empty] | VV | 2
|  | -(0,8*2+1,53*2*2+1,2*1,9+4,8*1,9) |  | -19.12 | [21 empty] | VV | 2
|  | 3,25*(2,99+2*2,04)-0,8*2*4 |  | 16.58 | [21 empty] | VV | 2
|  | 3,25*(2,85*2+6,55*2)-(0,8*2*3+1,9*2,4) |  | 51.74 | [21 empty] | VV | 2
|  | 3,25*(1,9*2+2,16)-(0,8*2+0,7*2*3+0,9*2) |  | 11.77 | [21 empty] | VV | 2
|  | koupelna: : 1*(2,74*2+4,27*2) |  | 14.02 | [21 empty] | VV | 2
|  | 3,25*(2,64+0,35) |  | 9.72 | [21 empty] | VV | 2
|  | 1,1*2,1*2 |  | 4.62 | [21 empty] | VV | 2
|  | 72,7+52,7+5,9+18,5+4,1 |  | 153.9 | [21 empty] | VV | 2
|  | Konec provozního součtu | [23 empty] | VV
82 | 784195322 | Malba tekutá, barva, 2 x | m2 | 430.409 |  | 0 |  | 0 |  | 0 | 21 | 0 | 0.00024 | 0.1 | 0 | 0 |  | Vlastní | Indiv | 0 | 0 |  |  |  |  | POL1_9
|  | Převzatá hodnota množství z položky : 430,409 |  | 430.41 | [21 empty] | VV | 0
|  | Začátek provozního součtu | [23 empty] | VV
|  | m.č. 104: : 12,1 |  | 12.1 | [21 empty] | VV | 2
|  | 3,25*(6,3*2+11,7*2) |  | 117 | [21 empty] | VV | 2
|  | -(1,8*2+1,53*2*2+0,8*2*3+1,2*1,2+1,9*6+2,4*1,9+3,09*1,9) |  | -37.79 | [21 empty] | VV | 2
|  | 3,25*(6,55*2+8,2*2) |  | 95.88 | [21 empty] | VV | 2
|  | -(0,8*2+1,53*2*2+1,2*1,9+4,8*1,9) |  | -19.12 | [21 empty] | VV | 2
|  | 3,25*(2,99+2*2,04)-0,8*2*4 |  | 16.58 | [21 empty] | VV | 2
|  | 3,25*(2,85*2+6,55*2)-(0,8*2*3+1,9*2,4) |  | 51.74 | [21 empty] | VV | 2
|  | 3,25*(1,9*2+2,16)-(0,8*2+0,7*2*3+0,9*2) |  | 11.77 | [21 empty] | VV | 2
|  | koupelna: : 1*(2,74*2+4,27*2) |  | 14.02 | [21 empty] | VV | 2
|  | 3,25*(2,64+0,35) |  | 9.72 | [21 empty] | VV | 2
|  | 1,1*2,1*2 |  | 4.62 | [21 empty] | VV | 2
|  | 72,7+52,7+5,9+18,5+4,1 |  | 153.9 | [21 empty] | VV | 2
|  | Konec provozního součtu | [23 empty] | VV
83 | 784402802 | Odstranění malby oškrábáním v místnosti H do 5 m | m2 | 389.9515 |  | 0 |  | 0 |  | 0 | 21 | 0 | 0 | 0 | 0 | 0 |  | Vlastní | Indiv | 0 | 0 |  |  |  |  | POL1_9
|  | Převzatá hodnota množství z položky : 389,9515 |  | 389.95 | [21 empty] | VV | 0
|  | Začátek provozního součtu | [23 empty] | VV
|  | 3,25*(6,3*2+11,7*2) |  | 117 | [21 empty] | VV | 2
|  | -(1,8*2+1,53*2*2+0,8*2*3+1,2*1,2+1,9*6+2,4*1,9+3,09*1,9) |  | -37.79 | [21 empty] | VV | 2
|  | 3,25*(6,55*2+8,2*2) |  | 95.88 | [21 empty] | VV | 2
|  | -(0,8*2+1,53*2*2+1,2*1,9+4,8*1,9) |  | -19.12 | [21 empty] | VV | 2
|  | 3,25*(2,99+2*2,04)-0,8*2*4 |  | 16.58 | [21 empty] | VV | 2
|  | 3,25*(2,85*2+6,55*2)-(0,8*2*3+1,9*2,4) |  | 51.74 | [21 empty] | VV | 2
|  | 3,25*(1,9*2+2,16)-(0,8*2+0,7*2*3+0,9*2) |  | 11.77 | [21 empty] | VV | 2
|  | 72,7+52,7+5,9+18,5+4,1 |  | 153.9 | [21 empty] | VV | 2
|  | Konec provozního součtu | [23 empty] | VV
84 | 784498911 | Vyhlazení malířskou masou 1x, výška do 3,8 m | m2 | 389.9515 |  | 0 |  | 0 |  | 0 | 21 | 0 | 0.00034 | 0.13 | 0 | 0 |  | Vlastní | Indiv | 0 | 0 |  |  |  |  | POL1_9
|  | Převzatá hodnota množství z položky : 389,9515 |  | 389.95 | [21 empty] | VV | 0
|  | Začátek provozního součtu | [23 empty] | VV
|  | 72,7+52,7+5,9+18,5+4,1 |  | 153.9 | [21 empty] | VV | 2
|  | 3,25*(6,3*2+11,7*2) |  | 117 | [21 empty] | VV | 2
|  | -(1,8*2+1,53*2*2+0,8*2*3+1,2*1,2+1,9*6+2,4*1,9+3,09*1,9) |  | -37.79 | [21 empty] | VV | 2
|  | 3,25*(6,55*2+8,2*2) |  | 95.88 | [21 empty] | VV | 2
|  | -(0,8*2+1,53*2*2+1,2*1,9+4,8*1,9) |  | -19.12 | [21 empty] | VV | 2
|  | 3,25*(2,99+2*2,04)-0,8*2*4 |  | 16.58 | [21 empty] | VV | 2
|  | 3,25*(2,85*2+6,55*2)-(0,8*2*3+1,9*2,4) |  | 51.74 | [21 empty] | VV | 2
|  | 3,25*(1,9*2+2,16)-(0,8*2+0,7*2*3+0,9*2) |  | 11.77 | [21 empty] | VV | 2
|  | Konec provozního součtu | [23 empty] | VV
Díl: | D96 | Přesuny suti a vybouraných hmot |  |  |  | 0 |  | 0 |  | 0 |  | 0 |  | 0 |  | 0 |  |  |  |  | 0 |  |  |  |  | DIL
85 | 979011111 | Svislá doprava suti a vybour. hmot za 2.NP a 1.PP | t | 9.6793 |  | 0 |  | 0 |  | 0 | 21 | 0 | 0 | 0 | 0 | 0 |  | Vlastní | Indiv | 0 | 0 |  |  |  |  | POL1_9
86 | 979081111 | Odvoz suti a vybour. hmot na skládku do 1 km | t | 9.6793 |  | 0 |  | 0 |  | 0 | 21 | 0 | 0 | 0 | 0 | 0 |  | Vlastní | Indiv | 0 | 0 |  |  |  |  | POL1_9
87 | 979081121 | Příplatek k odvozu za každý další 1 km | t | 9.6793 |  | 0 |  | 0 |  | 0 | 21 | 0 | 0 | 0 | 0 | 0 |  | Vlastní | Indiv | 0 | 0 |  |  |  |  | POL1_9
88 | 979082111 | Vnitrostaveništní doprava suti do 10 m | t | 9.6793 |  | 0 |  | 0 |  | 0 | 21 | 0 | 0 | 0 | 0 | 0 |  | Vlastní | Indiv | 0 | 0 |  |  |  |  | POL1_9
89 | 979082121 | Příplatek k vnitrost. dopravě suti za dalších 5 m | t | 9.6793 |  | 0 |  | 0 |  | 0 | 21 | 0 | 0 | 0 | 0 | 0 |  | Vlastní | Indiv | 0 | 0 |  |  |  |  | POL1_9
90 | 979095311 | Naložení a složení vybouraných hmot/konstrukcí | t | 9.6793 |  | 0 |  | 0 |  | 0 | 21 | 0 | 0 | 0 | 0 | 0 |  | Vlastní | Indiv | 0 | 0 |  |  |  |  | POL1_9
91 | 979990001 | Poplatek za skládku stavební suti | t | 9.6793 |  | 0 |  | 0 |  | 0 | 21 | 0 | 0 | 0 | 0 | 0 |  | Vlastní | Indiv | 0 | 0 |  |  |  |  | POL1_9
Díl: | VN | Vedlejší náklady |  |  |  | 0 |  | 0 |  | 0 |  | 0 |  | 0 |  | 0 |  |  |  |  | 0 |  |  |  |  | DIL
92 | 005121 R | Zařízení staveniště | Soubor | 1 |  | 0 |  | 0 |  | 0 | 21 | 0 | 0 | 0 | 0 | 0 |  | Vlastní | Indiv | 0 | 0 |  |  |  |  | POL1_9
93 | 005121020R | Provoz zařízení staveniště | Soubor | 1 |  | 0 |  | 0 |  | 0 | 21 | 0 | 0 | 0 | 0 | 0 |  | Vlastní | Indiv | 0 | 0 |  |  |  |  | POL1_9
94 | 005122010R | Provoz objednatele | Soubor | 1 |  | 0 |  | 0 |  | 0 | 21 | 0 | 0 | 0 | 0 | 0 |  | Vlastní | Indiv | 0 | 0 |  |  |  |  | POL1_9
95 | 00524 R | Předání a převzetí díla | Soubor | 1 |  | 0 |  | 0 |  | 0 | 21 | 0 | 0 | 0 | 0 | 0 |  | Vlastní | Indiv | 0 | 0 |  |  |  |  | POL3_0
Díl: | ON | Ostatní náklady |  |  |  | 0 |  | 0 |  | 0 |  | 0 |  | 0 |  | 0 |  |  |  |  | 0 |  |  |  |  | DIL
96 | 005241010R | Dokumentace skutečného provedení | Soubor | 1 |  | 0 |  | 0 |  | 0 | 21 | 0 | 0 | 0 | 0 | 0 |  | Vlastní | Indiv | 0 | 0 |  |  |  |  | POL13_0
Díl: | 799 | Ostatní |  |  |  | 0 |  | 0 |  | 0 |  | 0 |  | 0 |  | 0 |  |  |  |  | 0 |  |  |  |  | DIL
97 | 210020922 | Ucpávka protipožární, průchod stěnou, tl. 30 cm vč dodávky | m2 | 0.12 |  | 0 |  | 0 |  | 0 | 21 | 0 | 0 | 0 | 0 | 0 |  | Vlastní | Indiv | 0 | 0 |  |  |  |  | POL1_
|  | 0,06*2 |  | 0.12 | [21 empty] | VV | 0
[24 empty] | 15 | 21
| Celkem |  |  |  |  | 0 | [17 empty] | 0 | 0 | SUM
Poznámky uchazeče k zadání
POPUZIV
END

## 1 2 Pol
Položkový rozpočet | [25 empty] | #TypZaznamu#
S: | 12 | Mateřská škola Orlová-Lutyně | [23 empty] | STA
O: | 1 | Interiérové úpravy objektu A - SO 01 | [20 empty] | STA |  |  | OBJ
R: | 2 | Zdravotechnická instalace objektu A - SO 01 | [23 empty] | ROZ
P.č. | Číslo položky | Název položky | MJ | množství | cena / MJ | Celkem | Dodávka | Dodávka celk. | Montáž | Montáž celk. | DPH | cena s DPH | hmotnost / MJ | hmotnost celk.(t) | dem. hmotnost / MJ | dem. hmotnost celk.(t) | Ceník | Cen. soustava / platnost | Cenová úroveň | Nhod / MJ | Nhod celk. | Dodavatel
Díl: | 1 | Kanalizace |  |  |  | 0 |  | 0 |  | 0 |  | 0 |  | 0.01 |  | 0 |  |  |  |  | 0 |  |  |  |  | DIL
1 | 123654987_T1 | Montáž přivzdušňovacího ventilu s hrdlem a redukční vložkou | kus | 1 |  | 0 |  | 0 |  | 0 | 21 | 0 | 0 | 0 | 0 | 0 |  | Vlastní | Indiv | 0 | 0 |  |  |  |  | POL1_9
2 | 132654987_T1 | Montáž instalačních dvířek | kus | 2 |  | 0 |  | 0 |  | 0 | 21 | 0 | 0 | 0 | 0 | 0 |  | Vlastní | Indiv | 0 | 0 |  |  |  |  | POL1_9
3 | 230180014 | Montáž trub z plastických hmot PE, PP, 40 , vč. tvarovek, kolen, odboček, redukcí, přechodů,,,, uchycení a kotvení, vč. kotev. prvků, apod. | m | 3 |  | 0 |  | 0 |  | 0 | 21 | 0 | 0 | 0 | 0 | 0 |  | Vlastní | Indiv | 0 | 0 |  |  |  |  | POL1_9
4 | 230180019 | Montáž trub z plastických hmot PE, PP, 50 , vč. tvarovek, kolen, odboček, redukcí, přechodů,,,, uchycení a kotvení, vč. kotev. prvků, apod. | m | 8 |  | 0 |  | 0 |  | 0 | 21 | 0 | 0 | 0 | 0 | 0 |  | Vlastní | Indiv | 0 | 0 |  |  |  |  | POL1_9
5 | 230180025 | Montáž trub z plastických hmot PE, PP, 75 , vč. tvarovek, kolen, odboček, redukcí, přechodů,,,, uchycení a kotvení, vč. kotev. prvků, apod. | m | 1 |  | 0 |  | 0 |  | 0 | 21 | 0 | 0 | 0 | 0 | 0 |  | Vlastní | Indiv | 0 | 0 |  |  |  |  | POL1_9
6 | 230180028 | Montáž trub z plastických hmot PE, PP, 110 , vč. tvarovek, kolen, odboček, redukcí, přechodů,,,, uchycení a kotvení, vč. kotev. prvků, apod. | m | 7 |  | 0 |  | 0 |  | 0 | 21 | 0 | 0 | 0 | 0 | 0 |  | Vlastní | Indiv | 0 | 0 |  |  |  |  | POL1_9
7 | 321654987_T1 | Montáž převlečné manžety DN110 | kus | 4 |  | 0 |  | 0 |  | 0 | 21 | 0 | 0 | 0 | 0 | 0 |  | Vlastní | Indiv | 0 | 0 |  |  |  |  | POL1_9
8 | 654321_T1 | Montáž přechodu litina/plast DN 100 | kus | 4 |  | 0 |  | 0 |  | 0 | 21 | 0 | 0 | 0 | 0 | 0 |  | Vlastní | Indiv | 0 | 0 |  |  |  |  | POL1_9
9 | 721290111_T1 | Zkouška těsnosti kanalizace vodou do DN 110 | m | 19 |  | 0 |  | 0 |  | 0 | 21 | 0 | 0 | 0 | 0 | 0 |  | Vlastní | Indiv | 0 | 0 |  |  |  |  | POL1_9
10 | 721290111_T1 | Zkouška těsnosti kanalizace vodou do DN 110 | m | 19 |  | 0 |  | 0 |  | 0 | 21 | 0 | 0 | 0 | 0 | 0 |  | Vlastní | Indiv | 0 | 0 |  |  |  |  | POL1_9
11 | 721290111_T2 | Vizuální prohlídka před tlakovými zkouškami | hod | 0.5 |  | 0 |  | 0 |  | 0 | 21 | 0 | 0 | 0 | 0 | 0 |  | Vlastní | Indiv | 0 | 0 |  |  |  |  | POL3_0
12 | 721290111_T3 | Vizuální prohlídka po tlakových zkouškách | hod | 0.5 |  | 0 |  | 0 |  | 0 | 21 | 0 | 0 | 0 | 0 | 0 |  | Vlastní | Indiv | 0 | 0 |  |  |  |  | POL3_0
13 | 766495100 | Zhotovení otvorů pro instal. dvířka do 0,9 m2 | m2 | 0.03 |  | 0 |  | 0 |  | 0 | 21 | 0 | 0.00016 | 0 | 0 | 0 |  | Vlastní | Indiv | 0 | 0 |  |  |  |  | POL1_9
14 | 123456789_T2 | Instalační dvířka 150x150, vč.rámu | kus | 2 |  | 0 |  | 0 |  | 0 | 21 | 0 | 0 | 0 | 0 | 0 |  | Vlastní | Indiv | 0 | 0 |  |  |  |  | POL3_0
15 | 1326455_T1 | Převlečná manžeta DN110 | kus | 4 |  | 0 |  | 0 |  | 0 | 21 | 0 | 0 | 0 | 0 | 0 |  | Vlastní | Indiv | 0 | 0 |  |  |  |  | POL3_0
16 | 28615204_T1 | Trubka HT s hrdlem D 40 mm délka 1000 mm PP, vč. tvarovek, kolen, odboček, redukcí, přechodů,,,, uchycení a kotvení, vč. kotev. prvků, apod. | kus | 3 |  | 0 |  | 0 |  | 0 | 21 | 0 | 0.00024 | 0 | 0 | 0 |  | Vlastní | Indiv | 0 | 0 |  |  |  |  | POL3_0
17 | 28615214_T1 | Trubka HT s hrdlem D 50 mm délka 1000 mm PP, vč. tvarovek, kolen, odboček, redukcí, přechodů,,,, uchycení a kotvení, vč. kotev. prvků, apod. | kus | 8 |  | 0 |  | 0 |  | 0 | 21 | 0 | 0.0003 | 0 | 0 | 0 |  | Vlastní | Indiv | 0 | 0 |  |  |  |  | POL3_0
18 | 28615224_T1 | Trubka HT s hrdlem D 70 mm délka 1000 mm PP, vč. tvarovek, kolen, odboček, redukcí, přechodů,,,, uchycení a kotvení, vč. kotev. prvků, apod. | kus | 1 |  | 0 |  | 0 |  | 0 | 21 | 0 | 0.00048 | 0 | 0 | 0 |  | Vlastní | Indiv | 0 | 0 |  |  |  |  | POL3_0
19 | 28615234_T1 | Trubka HT s hrdlem D 110 mm délka 1000 mm PP, vč. tvarovek, kolen, odboček, redukcí, přechodů,,,, uchycení a kotvení, vč. kotev. prvků, apod. | kus | 7 |  | 0 |  | 0 |  | 0 | 21 | 0 | 0.00108 | 0.01 | 0 | 0 |  | Vlastní | Indiv | 0 | 0 |  |  |  |  | POL3_0
20 | 55162122_T1 | Přechod z plast. trub na litinové, olověné DN100 | kus | 4 |  | 0 |  | 0 |  | 0 | 21 | 0 | 0.00038 | 0 | 0 | 0 |  | Vlastní | Indiv | 0 | 0 |  |  |  |  | POL3_0
21 | 5516254_T1 | Přivzdušňovací ventil s hrdlem a redukční vložkou DN110 | kus | 1 |  | 0 |  | 0 |  | 0 | 21 | 0 | 0.00049 | 0 | 0 | 0 |  | Vlastní | Indiv | 0 | 0 |  |  |  |  | POL3_0
Díl: | 2 | Vodovod |  |  |  | 0 |  | 0 |  | 0 |  | 0 |  | 0.13 |  | 0 |  |  |  |  | 0 |  |  |  |  | DIL
22 | 230040004 | Montáž závitových dílů DN 1/2" | kus | 5 |  | 0 |  | 0 |  | 0 | 21 | 0 | 2e-05 | 0 | 0 | 0 |  | Vlastní | Indiv | 0 | 0 |  |  |  |  | POL1_9
23 | 230040006 | Montáž závitových dílů DN 1" | kus | 1 |  | 0 |  | 0 |  | 0 | 21 | 0 | 3e-05 | 0 | 0 | 0 |  | Vlastní | Indiv | 0 | 0 |  |  |  |  | POL1_9
24 | 230040006_T1 | Montáž závitových dílů DN 1" | kus | 2 |  | 0 |  | 0 |  | 0 | 21 | 0 | 3e-05 | 0 | 0 | 0 |  | Vlastní | Indiv | 0 | 0 |  |  |  |  | POL1_9
25 | 230040010 | Montáž závitových dílů DN 2 1/2" | kus | 1 |  | 0 |  | 0 |  | 0 | 21 | 0 | 3e-05 | 0 | 0 | 0 |  | Vlastní | Indiv | 0 | 0 |  |  |  |  | POL1_9
26 | 230120041 | Čištění potrubí profukováním nebo proplach. DN 32 | m | 71 |  | 0 |  | 0 |  | 0 | 21 | 0 | 0 | 0 | 0 | 0 |  | Vlastní | Indiv | 0 | 0 |  |  |  |  | POL1_9
27 | 654321_T2 | Montáž přechodu litina/plast DN 25 | kus | 1 |  | 0 |  | 0 |  | 0 | 21 | 0 | 0 | 0 | 0 | 0 |  | Vlastní | Indiv | 0 | 0 |  |  |  |  | POL1_9
28 | 721290111_T11 | Zkouška těsnosti kanalizace vodou do DN 32 | m | 71 |  | 0 |  | 0 |  | 0 | 21 | 0 | 0 | 0 | 0 | 0 |  | Vlastní | Indiv | 0 | 0 |  |  |  |  | POL1_9
29 | 721290111_T2 | Vizuální prohlídka před tlakovými zkouškami | hod | 2 |  | 0 |  | 0 |  | 0 | 21 | 0 | 0 | 0 | 0 | 0 |  | Vlastní | Indiv | 0 | 0 |  |  |  |  | POL3_0
30 | 721290111_T3 | Vizuální prohlídka po tlakových zkouškách | hod | 2 |  | 0 |  | 0 |  | 0 | 21 | 0 | 0 | 0 | 0 | 0 |  | Vlastní | Indiv | 0 | 0 |  |  |  |  | POL3_0
31 | 722172311 | Potrubí z PPR, studená, D 20x2,8 mm, vč.zed.výpom. | m | 4 |  | 0 |  | 0 |  | 0 | 21 | 0 | 0.00399 | 0.02 | 0 | 0 |  | Vlastní | Indiv | 0 | 0 |  |  |  |  | POL1_9
32 | 722172312 | Potrubí z PPR, studená, D 25x3,5 mm, vč.zed.výpom. | m | 9 |  | 0 |  | 0 |  | 0 | 21 | 0 | 0.00518 | 0.05 | 0 | 0 |  | Vlastní | Indiv | 0 | 0 |  |  |  |  | POL1_9
33 | 722172331 | Potrubí smíšené a teplé vody z PPR, D 20x3,4 mm, vč. zed. výpom. | m | 6 |  | 0 |  | 0 |  | 0 | 21 | 0 | 0.00401 | 0.02 | 0 | 0 |  | Vlastní | Indiv | 0 | 0 |  |  |  |  | POL1_9
34 | 722172332 | Potrubí smíšené a teplé vody z PPR, teplá, D 25x4,2 mm, vč. zed. výpom. | m | 2 |  | 0 |  | 0 |  | 0 | 21 | 0 | 0.00522 | 0.01 | 0 | 0 |  | Vlastní | Indiv | 0 | 0 |  |  |  |  | POL1_9
35 | 722172611 | Potrubí z PPR, studená, D 20x2,8 mm, vč. tvarovek, přechodů, prořezu, spoj. a těsn. materiálu,,,, podpůrn. korýtek, uchycení apod | m | 1.5 |  | 0 |  | 0 |  | 0 | 21 | 0 | 0.00048 | 0 | 0 | 0 |  | Vlastní | Indiv | 0 | 0 |  |  |  |  | POL1_9
36 | 722172612 | Potrubí z PPR, studená, D 25x3,5 mm, vč. tvarovek, přechodů, prořezu, spoj. a těsn. materiálu,,,, podpůrn. korýtek, uchycení apod | m | 8 |  | 0 |  | 0 |  | 0 | 21 | 0 | 0.00059 | 0 | 0 | 0 |  | Vlastní | Indiv | 0 | 0 |  |  |  |  | POL1_9
37 | 722172613 | Potrubí z PPR, studená, D 32x4,4 mm, vč. tvarovek, přechodů, prořezu, spoj. a těsn. materiálu,,,, podpůrn. korýtek, uchycení apod | m | 18 |  | 0 |  | 0 |  | 0 | 21 | 0 | 0.00077 | 0.01 | 0 | 0 |  | Vlastní | Indiv | 0 | 0 |  |  |  |  | POL1_9
38 | 722172618_T1 | Potrubí z PPR, studená, D 90x12,3 mm, vč. tvarovek, přechodů, prořezu, spoj. a těsn. materiálu,,,, podpůrn. korýtek, uchycení apod | m | 4 |  | 0 |  | 0 |  | 0 | 21 | 0 | 0.00344 | 0.01 | 0 | 0 |  | Vlastní | Indiv | 0 | 0 |  |  |  |  | POL1_9
39 | 722172631 | Potrubí z PPR, teplá, D 20x3,4 mm, vč. tvarovek, přechodů, prořezu, spoj. a těsn. materiálu,,,, podpůrn. korýtek, uchycení apod | m | 1.5 |  | 0 |  | 0 |  | 0 | 21 | 0 | 0.0005 | 0 | 0 | 0 |  | Vlastní | Indiv | 0 | 0 |  |  |  |  | POL1_9
40 | 722172632 | Potrubí smíšené a teplé vody z PPR, D 25x4,2 mm, vč. tvarovek, přechodů, prořezu, spoj. a těsn.,,, materiálu, podpůrn. korýtek, uchycení apod | m | 17 |  | 0 |  | 0 |  | 0 | 21 | 0 | 0.00064 | 0.01 | 0 | 0 |  | Vlastní | Indiv | 0 | 0 |  |  |  |  | POL1_9
41 | 722181211 | Izolace návleková tl. stěny 6 mm, vnitřní průměr 20 mm | m | 6 |  | 0 |  | 0 |  | 0 | 21 | 0 | 1e-05 | 0 | 0 | 0 |  | Vlastní | Indiv | 0 | 0 |  |  |  |  | POL1_9
42 | 722181212 | Izolace návleková tl. stěny 9 mm, vnitřní průměr 20 mm | m | 1.5 |  | 0 |  | 0 |  | 0 | 21 | 0 | 2e-05 | 0 | 0 | 0 |  | Vlastní | Indiv | 0 | 0 |  |  |  |  | POL1_9
43 | 722181213 | Izolace návleková tl. stěny 13 mm, vnitřní průměr 20 mm | m | 4 |  | 0 |  | 0 |  | 0 | 21 | 0 | 3e-05 | 0 | 0 | 0 |  | Vlastní | Indiv | 0 | 0 |  |  |  |  | POL1_9
44 | 722181213R_T1 | Izolace návleková tl. stěny 9 mm, vnitřní průměr 90 mm | m | 4 |  | 0 |  | 0 |  | 0 | 21 | 0 | 0.00025 | 0 | 0 | 0 |  | Vlastní | Indiv | 0 | 0 |  |  |  |  | POL1_9
45 | 722181214R_T1 | D+M Minerální vata s povrchovou úpravou AL fólií tl.40 mm | m | 1.5 |  | 0 |  | 0 |  | 0 | 21 | 0 | 0.00012 | 0 | 0 | 0 |  | Vlastní | Indiv | 0 | 0 |  |  |  |  | POL1_9
46 | 722181214R_T2 | D+M Minerální vata s povrchovou úpravou AL fólií tl.30 mm | m | 17 |  | 0 |  | 0 |  | 0 | 21 | 0 | 0.00012 | 0 | 0 | 0 |  | Vlastní | Indiv | 0 | 0 |  |  |  |  | POL1_9
47 | 892233111_T1 | Desinfekce vodovodního potrubí DN 32 | m | 71 |  | 0 |  | 0 |  | 0 | 21 | 0 | 0 | 0 | 0 | 0 |  | Vlastní | Indiv | 0 | 0 |  |  |  |  | POL3_0
48 | 55111230 | Ventil mosazný DN25, vč. přechodů | kus | 2 |  | 0 |  | 0 |  | 0 | 21 | 0 | 0.00061 | 0 | 0 | 0 |  | Vlastní | Indiv | 0 | 0 |  |  |  |  | POL3_0
49 | 55161680_T1 | Ventil umyvadlový nástěnný DN 15 - smíchaná voda | kus | 5 |  | 0 |  | 0 |  | 0 | 21 | 0 | 0.00029 | 0 | 0 | 0 |  | Vlastní | Indiv | 0 | 0 |  |  |  |  | POL3_0
50 | 55162120_T1 | Přechod z plast. trub na litinové, olověné DN25 | kus | 1 |  | 0 |  | 0 |  | 0 | 21 | 0 | 0.00013 | 0 | 0 | 0 |  | Vlastní | Indiv | 0 | 0 |  |  |  |  | POL3_0
51 | 73421025T1 | Kulový kohout s vypouštěním DN25, mosaz, včetně přechodů | kus | 1 |  | 0 |  | 0 |  | 0 | 21 | 0 | 0 | 0 | 0 | 0 |  | Vlastní | Indiv | 0 | 0 |  |  |  |  | POL3_0
52 | 73421025T11 | Kulový kohout DN65 (potrubí d90), mosaz, včetně přechodů | kus | 1 |  | 0 |  | 0 |  | 0 | 21 | 0 | 0 | 0 | 0 | 0 |  | Vlastní | Indiv | 0 | 0 |  |  |  |  | POL3_0
53 | 722181211 | Izolace návleková tl. stěny 6 mm, vnitřní průměr 25 mm | m | 2 |  | 0 |  | 0 |  | 0 | 21 | 0 | 6e-05 | 0 | 0 | 0 |  | Vlastní | Indiv | 0 | 0 |  |  |  |  | POL12_1
54 | 722181212 | Izolace návleková tl. stěny 9 mm, vnitřní průměr 32 mm | m | 18 |  | 0 |  | 0 |  | 0 | 21 | 0 | 5e-05 | 0 | 0 | 0 |  | Vlastní | Indiv | 0 | 0 |  |  |  |  | POL12_1
55 | 722181212 | Izolace návleková tl. stěny 9 mm, vnitřní průměr 25 mm | m | 8 |  | 0 |  | 0 |  | 0 | 21 | 0 | 6e-05 | 0 | 0 | 0 |  | Vlastní | Indiv | 0 | 0 |  |  |  |  | POL12_1
56 | 722181213 | Izolace návleková tl. stěny 13 mm, vnitřní průměr 25 mm | m | 9 |  | 0 |  | 0 |  | 0 | 21 | 0 | 6e-05 | 0 | 0 | 0 |  | Vlastní | Indiv | 0 | 0 |  |  |  |  | POL12_1
Díl: | Z-725 | Jiné |  |  |  | 0 |  | 0 |  | 0 |  | 0 |  | 0 |  | 6.36 |  |  |  |  | 0 |  |  |  |  | DIL
57 | 202R000 | Zednické výpomoci | hod | 20 |  | 0 |  | 0 |  | 0 | 21 | 0 | 0 | 0 | 0 | 0 |  | Vlastní | Indiv | 0 | 0 |  |  |  |  | POL3_0
58 | 630900030_T1 | Vybourání podlahy a oprava do původního stavu | m3 | 1.25 |  | 0 |  | 0 |  | 0 | 21 | 0 | 0 | 0 | 0.417 | 0.52 |  | Vlastní | Indiv | 0 | 0 |  |  |  |  | POL1_9
59 | 630900030_T2 | Doprava materiálu | kus | 1 |  | 0 |  | 0 |  | 0 | 21 | 0 | 0 | 0 | 0.417 | 0.42 |  | Vlastní | Indiv | 0 | 0 |  |  |  |  | POL1_9
60 | 630900030_T3 | Drobné práce spojené napojením nových rozvodů vody a kanalizace na stávajících rozvody | hod | 2 |  | 0 |  | 0 |  | 0 | 21 | 0 | 0 | 0 | 0.417 | 0.83 |  | Vlastní | Indiv | 0 | 0 |  |  |  |  | POL1_9
61 | 630900030_T4 | Jiné materiály, montáž, atd., neuvedené výše, ale které je nutné zahrnout do celkového rozsahu | hod | 10 |  | 0 |  | 0 |  | 0 | 21 | 0 | 0 | 0 | 0.417 | 4.17 |  | Vlastní | Indiv | 0 | 0 |  |  |  |  | POL3_0
62 | 630900030_T5 | Tlakové vyčištění stávajicí kanalizace spláškové | kus | 1 |  | 0 |  | 0 |  | 0 | 21 | 0 | 0 | 0 | 0.417 | 0.42 |  | Vlastní | Indiv | 0 | 0 |  |  |  |  | POL1_9
Díl: | 725 | Zařizovací předměty |  |  |  | 0 |  | 0 |  | 0 |  | 0 |  | 0.24 |  | 0 |  |  |  |  | 0 |  |  |  |  | DIL
63 | 230040004 | Montáž závitových dílů DN 1/2" | kus | 1 |  | 0 |  | 0 |  | 0 | 21 | 0 | 2e-05 | 0 | 0 | 0 |  | Vlastní | Indiv | 0 | 0 |  |  |  |  | POL1_9
64 | 230040004_T01 | Montáž elektrického centrálního ohřívače TV | kus | 1 |  | 0 |  | 0 |  | 0 | 21 | 0 | 2e-05 | 0 | 0 | 0 |  | Vlastní | Indiv | 0 | 0 |  |  |  |  | POL1_9
65 | 230040005 | Montáž závitových dílů DN 3/4" | kus | 1 |  | 0 |  | 0 |  | 0 | 21 | 0 | 3e-05 | 0 | 0 | 0 |  | Vlastní | Indiv | 0 | 0 |  |  |  |  | POL1_9
66 | 71251152_T1 | Montáž sprchové baterie nástěnná vč. příslušenství | kus | 1 |  | 0 |  | 0 |  | 0 | 21 | 0 | 0 | 0 | 0 | 0 |  | Vlastní | Indiv | 0 | 0 |  |  |  |  | POL1_9
67 | 72511911_T22 | Montáž příslušenství pisoáru (KKV1/2"+ZK1/2"+filtr+instal dvířka 300/300) | kus | 1 |  | 0 |  | 0 |  | 0 | 21 | 0 | 0 | 0 | 0 | 0 |  | Vlastní | Indiv | 0 | 0 |  |  |  |  | POL1_9
68 | 725119110 | Montáž radarového splachování s integrovaným napájecím zdrojem k pisoáru | kus | 1 |  | 0 |  | 0 |  | 0 | 21 | 0 | 0 | 0 | 0 | 0 |  | Vlastní | Indiv | 0 | 0 |  |  |  |  | POL1_9
69 | 725119306 | Montáž klozetu závěsného | kus | 4 |  | 0 |  | 0 |  | 0 | 21 | 0 | 0.00089 | 0 | 0 | 0 |  | Vlastní | Indiv | 0 | 0 |  |  |  |  | POL1_9
70 | 725129201 | Montáž pisoárového záchodku se skrytým přívodem i sifonem | kus | 1 |  | 0 |  | 0 |  | 0 | 21 | 0 | 0.00392 | 0 | 0 | 0 |  | Vlastní | Indiv | 0 | 0 |  |  |  |  | POL1_9
71 | 725219401 | Montáž umyvadel na šrouby do zdiva | kus | 5 |  | 0 |  | 0 |  | 0 | 21 | 0 | 0.00141 | 0.01 | 0 | 0 |  | Vlastní | Indiv | 0 | 0 |  |  |  |  | POL1_9
72 | 725219503 | Montáž krytu sifonu umyvadel | kus | 5 |  | 0 |  | 0 |  | 0 | 21 | 0 | 7e-05 | 0 | 0 | 0 |  | Vlastní | Indiv | 0 | 0 |  |  |  |  | POL1_9
73 | 725249102 | Montáž sprchových mís a vaniček vč. zástěny a veškerého příslušenství, sifonu, apod. | kus | 1 |  | 0 |  | 0 |  | 0 | 21 | 0 | 0.00062 | 0 | 0 | 0 |  | Vlastní | Indiv | 0 | 0 |  |  |  |  | POL1_9
74 | 725249102_T2 | Montáž montážního prvku pro splachování závěsného WC s nádržkou (viz. popis v dodávce) | kus | 4 |  | 0 |  | 0 |  | 0 | 21 | 0 | 0.00062 | 0 | 0 | 0 |  | Vlastní | Indiv | 0 | 0 |  |  |  |  | POL1_9
75 | 725829301 | Montáž baterie umyv.a dřezové stojánkové | kus | 5 |  | 0 |  | 0 |  | 0 | 21 | 0 | 4e-05 | 0 | 0 | 0 |  | Vlastní | Indiv | 0 | 0 |  |  |  |  | POL1_9
76 | 998725101 | Přesun hmot pro zařizovací předměty, výšky do 6 m | t | 0.23681 |  | 0 |  | 0 |  | 0 | 21 | 0 | 0 | 0 | 0 | 0 |  | Vlastní | Indiv | 0 | 0 |  |  |  |  | POL1_9
77 | 286967561 | Montážní prvek pro splachování závěsného WC s nádržkou, vč. rohového ventilu DN15, s výškou max.,,, 820 mm + splachovací tlačítko, tlumení hluku | kus | 4 |  | 0 |  | 0 |  | 0 | 21 | 0 | 0.009 | 0.04 | 0 | 0 |  | Vlastní | Indiv | 0 | 0 |  |  |  |  | POL1_9
78 | 5513805002_T1 | Ventil skupinový termostatický DN20, vč. zpětných ventilu | kus | 1 |  | 0 |  | 0 |  | 0 | 21 | 0 | 0.00066 | 0 | 0 | 0 |  | Vlastní | Indiv | 0 | 0 |  |  |  |  | POL3_0
79 | 5513805002_T111 | Elektrický centrální ohřívač TV, vč. příslušenství - montáž, napojení, pojistný ventil, uzávěr,,,, zpětný ventil, tlakoměr, zaústěním úkapů, dopojení studené a teplé vody | kus | 1 |  | 0 |  | 0 |  | 0 | 21 | 0 | 0.00066 | 0 | 0 | 0 |  | Vlastní | Indiv | 0 | 0 |  |  |  |  | POL3_0
80 | 5513805002_T2 | Ventil skupinový termostatický DN15, vč. zpětných ventilu | kus | 1 |  | 0 |  | 0 |  | 0 | 21 | 0 | 0.00066 | 0 | 0 | 0 |  | Vlastní | Indiv | 0 | 0 |  |  |  |  | POL3_0
81 | 55145000_T1 | Baterie umyvadlová stojánková | kus | 5 |  | 0 |  | 0 |  | 0 | 21 | 0 | 0.0012 | 0.01 | 0 | 0 |  | Vlastní | Indiv | 0 | 0 |  |  |  |  | POL3_0
82 | 55145009 | Sprchová baterie nástěnná pro termostatický ventil DN15 + sprchová hadice, držák sprchy, sprchovací,, , hubice, apod. | kus | 1 |  | 0 |  | 0 |  | 0 | 21 | 0 | 0.00148 | 0 | 0 | 0 |  | Vlastní | Indiv | 0 | 0 |  |  |  |  | POL3_0
83 | 55147041 | Radarové splachování s integrovaným napájecím zdrojem k pisoáru | kus | 1 |  | 0 |  | 0 |  | 0 | 21 | 0 | 0.0014 | 0 | 0 | 0 |  | Vlastní | Indiv | 0 | 0 |  |  |  |  | POL3_0
84 | 64214330_T1 | Umyvadlo max. 50 cm + sifón vč. krytu na sifón, bílé | kus | 5 |  | 0 |  | 0 |  | 0 | 21 | 0 | 0.013 | 0.07 | 0 | 0 |  | Vlastní | Indiv | 0 | 0 |  |  |  |  | POL3_0
85 | 64222175_T1 | Dětský keramický závěsný klozet + sedátko | kus | 4 |  | 0 |  | 0 |  | 0 | 21 | 0 | 0.0133 | 0.05 | 0 | 0 |  | Vlastní | Indiv | 0 | 0 |  |  |  |  | POL3_0
86 | 64251336R_T1 | Pisoár keram. dětský, se skrytým přívodem i sifonem | kus | 1 |  | 0 |  | 0 |  | 0 | 21 | 0 | 0.016 | 0.02 | 0 | 0 |  | Vlastní | Indiv | 0 | 0 |  |  |  |  | POL3_0
87 | 642938000_T1 | Sprchová vanička, vč. zástěny a veškerého příslušenství, sifonu, apod. | kus | 1 |  | 0 |  | 0 |  | 0 | 21 | 0 | 0.0375 | 0.04 | 0 | 0 |  | Vlastní | Indiv | 0 | 0 |  |  |  |  | POL3_0
88 | 72511911_T712 | Příslušenství pisoáru (KKV1/2"+ZK1/2"+filtr+instal dvířka 300/300) | kus | 1 |  | 0 |  | 0 |  | 0 | 21 | 0 | 0 | 0 | 0 | 0 |  | Vlastní | Indiv | 0 | 0 |  |  |  |  | POL3_0
Díl: | 725-D | Demontáže - zařizovací předměty |  |  |  | 0 |  | 0 |  | 0 |  | 0 |  | 0 |  | 0.27 |  |  |  |  | 0 |  |  |  |  | DIL
89 | 722170801_T1 | Demontáž rozvodů vodovodu d15-d32 | m | 50 |  | 0 |  | 0 |  | 0 | 21 | 0 | 0 | 0 | 0.00028 | 0.01 |  | Vlastní | Indiv | 0 | 0 |  |  |  |  | POL1_9
90 | 722170807_T1 | Demontáž rozvodů kanaliace DN40-DN110 | m | 20 |  | 0 |  | 0 |  | 0 | 21 | 0 | 0 | 0 | 0.00032 | 0.01 |  | Vlastní | Indiv | 0 | 0 |  |  |  |  | POL1_9
91 | 725110814_T1 | Demontáž stávajícího dětského klozetu stojícího, vč. příslušenství, apod. | soubor | 3 |  | 0 |  | 0 |  | 0 | 21 | 0 | 0 | 0 | 0.0342 | 0.1 |  | Vlastní | Indiv | 0 | 0 |  |  |  |  | POL1_9
92 | 725210821_T1 | Demontáž stávajícího dětského umyvadla, vč. výtokové armatury, sionu, příslušenství, apod. | soubor | 3 |  | 0 |  | 0 |  | 0 | 21 | 0 | 0 | 0 | 0.01946 | 0.06 |  | Vlastní | Indiv | 0 | 0 |  |  |  |  | POL1_9
93 | 725240811_T1 | Demontáž sprchových koutů, vč. výtokové armatury, podlahové vpusti, sifonu, příslušenství, apod. | soubor | 1 |  | 0 |  | 0 |  | 0 | 21 | 0 | 0 | 0 | 0.088 | 0.09 |  | Vlastní | Indiv | 0 | 0 |  |  |  |  | POL1_9
Díl: | D96 | Přesuny suti a vybouraných hmot |  |  |  | 0 |  | 0 |  | 0 |  | 0 |  | 0 |  | 0 |  |  |  |  | 0 |  |  |  |  | DIL
94 | 979081111 | Odvoz suti a vybour. hmot na skládku do 1 km | t | 0.735 |  | 0 |  | 0 |  | 0 | 21 | 0 | 0 | 0 | 0 | 0 |  | Vlastní | Indiv | 0 | 0 |  |  |  |  | POL1_9
95 | 979081121 | Příplatek k odvozu za každý další 1 km | t | 10.29 |  | 0 |  | 0 |  | 0 | 21 | 0 | 0 | 0 | 0 | 0 |  | Vlastní | Indiv | 0 | 0 |  |  |  |  | POL1_9
|  | Převzatá hodnota množství z položky : 10,29 |  | 10.29 | [21 empty] | VV | 0
|  | Začátek provozního součtu | [23 empty] | VV
|  | 14*0,735 |  | 10.29 | [21 empty] | VV | 2
|  | Konec provozního součtu | [23 empty] | VV
96 | 979990001 | Poplatek za skládku stavební suti | t | 6.6286 |  | 0 |  | 0 |  | 0 | 21 | 0 | 0 | 0 | 0 | 0 |  | Vlastní | Indiv | 0 | 0 |  |  |  |  | POL1_9
Díl: | VN | Vedlejší náklady |  |  |  | 0 |  | 0 |  | 0 |  | 0 |  | 0 |  | 0 |  |  |  |  | 0 |  |  |  |  | DIL
97 | 005121 R | Zařízení staveniště | Soubor | 1 |  | 0 |  | 0 |  | 0 | 21 | 0 | 0 | 0 | 0 | 0 |  | Vlastní | Indiv | 0 | 0 |  |  |  |  | POL1_9
98 | 005124010R | Koordinační činnost | Soubor | 1 |  | 0 |  | 0 |  | 0 | 21 | 0 | 0 | 0 | 0 | 0 |  | Vlastní | Indiv | 0 | 0 |  |  |  |  | POL3_0
[24 empty] | 15 | 21
| Celkem |  |  |  |  | 0 | [17 empty] | 0 | 0 | SUM
Poznámky uchazeče k zadání
POPUZIV
END

## 1 3 Pol
Položkový rozpočet | [25 empty] | #TypZaznamu#
S: | 12 | Mateřská škola Orlová-Lutyně | [23 empty] | STA
O: | 1 | Interiérové úpravy objektu A - SO 01 | [20 empty] | STA |  |  | OBJ
R: | 3 | Elektroinstalace objektu A - SO 01 | [23 empty] | ROZ
P.č. | Číslo položky | Název položky | MJ | množství | cena / MJ | Celkem | Dodávka | Dodávka celk. | Montáž | Montáž celk. | DPH | cena s DPH | hmotnost / MJ | hmotnost celk.(t) | dem. hmotnost / MJ | dem. hmotnost celk.(t) | Ceník | Cen. soustava / platnost | Cenová úroveň | Nhod / MJ | Nhod celk. | Dodavatel
Díl: | _1 | Elektroinstalační materiál - kabelové trasy |  |  |  | 0 |  | 0 |  | 0 |  | 0 |  | 0 |  | 0 |  |  |  |  | 0 |  |  |  |  | DIL
1 | Pol__1 | TR.OHEB.MONOF.1420 | m | 40 |  | 0 |  | 0 |  | 0 | 21 | 0 | 0 | 0 | 0 | 0 |  | Vlastní | Indiv | 0 | 0 |  |  |  |  | POL1_9
2 | Pol__2 | TR.OHEB.MONOF.1425 | m | 20 |  | 0 |  | 0 |  | 0 | 21 | 0 | 0 | 0 | 0 | 0 |  | Vlastní | Indiv | 0 | 0 |  |  |  |  | POL1_9
3 | Pol__3 | Krabice KP68 | ks | 31 |  | 0 |  | 0 |  | 0 | 21 | 0 | 0 | 0 | 0 | 0 |  | Vlastní | Indiv | 0 | 0 |  |  |  |  | POL3_0
4 | Pol__4 | Krabice KPR68 | ks | 10 |  | 0 |  | 0 |  | 0 | 21 | 0 | 0 | 0 | 0 | 0 |  | Vlastní | Indiv | 0 | 0 |  |  |  |  | POL3_0
5 | Pol__5 | Krabice kruhová odbočná s víčkem KO97V | ks | 5 |  | 0 |  | 0 |  | 0 | 21 | 0 | 0 | 0 | 0 | 0 |  | Vlastní | Indiv | 0 | 0 |  |  |  |  | POL3_0
Díl: | _2 | Kabelové soubory - kabelové trasy |  |  |  | 0 |  | 0 |  | 0 |  | 0 |  | 0 |  | 0 |  |  |  |  | 0 |  |  |  |  | DIL
6 | Pol__10 | H07V-U 2,5 | m | 50 |  | 0 |  | 0 |  | 0 | 21 | 0 | 0 | 0 | 0 | 0 |  | Vlastní | Indiv | 0 | 0 |  |  |  |  | POL3_0
7 | Pol__11 | H07V-U 6 | m | 28 |  | 0 |  | 0 |  | 0 | 21 | 0 | 0 | 0 | 0 | 0 |  | Vlastní | Indiv | 0 | 0 |  |  |  |  | POL3_0
8 | Pol__12 | H07V-K 25 | m | 5 |  | 0 |  | 0 |  | 0 | 21 | 0 | 0 | 0 | 0 | 0 |  | Vlastní | Indiv | 0 | 0 |  |  |  |  | POL3_0
9 | Pol__13 | SYKFY 5X2X0,5 | m | 20 |  | 0 |  | 0 |  | 0 | 21 | 0 | 0 | 0 | 0 | 0 |  | Vlastní | Indiv | 0 | 0 |  |  |  |  | POL3_0
10 | Pol__6 | CYKY-O 3x1,5 | m | 140 |  | 0 |  | 0 |  | 0 | 21 | 0 | 0 | 0 | 0 | 0 |  | Vlastní | Indiv | 0 | 0 |  |  |  |  | POL3_0
11 | Pol__7 | CYKY-J 3x1,5 | m | 210 |  | 0 |  | 0 |  | 0 | 21 | 0 | 0 | 0 | 0 | 0 |  | Vlastní | Indiv | 0 | 0 |  |  |  |  | POL3_0
12 | Pol__8 | CYKY-J 5x1,5 | m | 80 |  | 0 |  | 0 |  | 0 | 21 | 0 | 0 | 0 | 0 | 0 |  | Vlastní | Indiv | 0 | 0 |  |  |  |  | POL3_0
13 | Pol__9 | CYKY-J 3x2,5 | m | 180 |  | 0 |  | 0 |  | 0 | 21 | 0 | 0 | 0 | 0 | 0 |  | Vlastní | Indiv | 0 | 0 |  |  |  |  | POL3_0
Díl: | _3 | Jiné práce - kabelové trasy |  |  |  | 0 |  | 0 |  | 0 |  | 0 |  | 0 |  | 0 |  |  |  |  | 0 |  |  |  |  | DIL
14 | Pol__14 | Průraz ve zdivu cihel. tl. 15cm, do průměru 6cm, vč. začištění | ks | 1 |  | 0 |  | 0 |  | 0 | 21 | 0 | 0 | 0 | 0 | 0 |  | Vlastní | Indiv | 0 | 0 |  |  |  |  | POL1_9
15 | Pol__15 | Průraz ve zdivu cihel. tl. 30cm, do průměru 6cm, vč. začištění | ks | 5 |  | 0 |  | 0 |  | 0 | 21 | 0 | 0 | 0 | 0 | 0 |  | Vlastní | Indiv | 0 | 0 |  |  |  |  | POL1_9
16 | Pol__16 | Vysekání kapsy v cihl. zdi, krabice do 100x100x50 mm | ks | 46 |  | 0 |  | 0 |  | 0 | 21 | 0 | 0 | 0 | 0 | 0 |  | Vlastní | Indiv | 0 | 0 |  |  |  |  | POL1_9
17 | Pol__17 | Vysekání drážky v cihl. zdi do hl. 30 mm, š. do 30 mm | m | 360 |  | 0 |  | 0 |  | 0 | 21 | 0 | 0 | 0 | 0 | 0 |  | Vlastní | Indiv | 0 | 0 |  |  |  |  | POL1_9
18 | Pol__18 | Vysekání drážky v cihl. zdi do hl. 30 mm, š. do 70 mm | m | 20 |  | 0 |  | 0 |  | 0 | 21 | 0 | 0 | 0 | 0 | 0 |  | Vlastní | Indiv | 0 | 0 |  |  |  |  | POL1_9
19 | Pol__19 | Vyplnění a omítnutí drážky hl. 30 mm, š. do 30 mm | m | 360 |  | 0 |  | 0 |  | 0 | 21 | 0 | 0 | 0 | 0 | 0 |  | Vlastní | Indiv | 0 | 0 |  |  |  |  | POL1_9
20 | Pol__20 | Vyplnění a omítnutí drážky hl. 30 mm, š. do 70 mm | m | 20 |  | 0 |  | 0 |  | 0 | 21 | 0 | 0 | 0 | 0 | 0 |  | Vlastní | Indiv | 0 | 0 |  |  |  |  | POL1_9
21 | Pol__21 | Vnitrostaveništní doprava suti a vybouraných hmot pro budovy v do 18 m ručně | t | 0.67 |  | 0 |  | 0 |  | 0 | 21 | 0 | 0 | 0 | 0 | 0 |  | Vlastní | Indiv | 0 | 0 |  |  |  |  | POL3_0
22 | Pol__22 | Odvoz suti na skládku a vybouraných hmot nebo meziskládku do 1 km se složením | t | 0.67 |  | 0 |  | 0 |  | 0 | 21 | 0 | 0 | 0 | 0 | 0 |  | Vlastní | Indiv | 0 | 0 |  |  |  |  | POL1_9
23 | Pol__23 | Příplatek k odvozu suti a vybouraných hmot na skládku ZKD 1 km přes 1 km | t | 0.67 |  | 0 |  | 0 |  | 0 | 21 | 0 | 0 | 0 | 0 | 0 |  | Vlastní | Indiv | 0 | 0 |  |  |  |  | POL1_9
24 | Pol__24 | Poplatek za uložení stavebního směsného odpadu na skládce (skládkovné) | t | 0.67 |  | 0 |  | 0 |  | 0 | 21 | 0 | 0 | 0 | 0 | 0 |  | Vlastní | Indiv | 0 | 0 |  |  |  |  | POL13_0
Díl: | _4 | Ostatní - kabelové trasy |  |  |  | 0 |  | 0 |  | 0 |  | 0 |  | 0 |  | 0 |  |  |  |  | 0 |  |  |  |  | DIL
25 | Pol__25 | Úpravy stávajících elektroinstalací | hod | 6 |  | 0 |  | 0 |  | 0 | 21 | 0 | 0 | 0 | 0 | 0 |  | Vlastní | Indiv | 0 | 0 |  |  |  |  | POL1_9
26 | Pol__26 | Přidružený materiál k úpravám stáv. elektroinstalací | kpl | 1 |  | 0 |  | 0 |  | 0 | 21 | 0 | 0 | 0 | 0 | 0 |  | Vlastní | Indiv | 0 | 0 |  |  |  |  | POL3_0
27 | Pol__27 | Demontáž stávajících elektroinstalací | hod | 10 |  | 0 |  | 0 |  | 0 | 21 | 0 | 0 | 0 | 0 | 0 |  | Vlastní | Indiv | 0 | 0 |  |  |  |  | POL1_9
28 | Pol__28 | Koordinace a spolupráce s jinými profesemi | hod | 3 |  | 0 |  | 0 |  | 0 | 21 | 0 | 0 | 0 | 0 | 0 |  | Vlastní | Indiv | 0 | 0 |  |  |  |  | POL1_9
29 | Pol__29 | HZS | hod | 8 |  | 0 |  | 0 |  | 0 | 21 | 0 | 0 | 0 | 0 | 0 |  | Vlastní | Indiv | 0 | 0 |  |  |  |  | POL1_9
Díl: | _5 | Rozvaděče a příslušenství - Silnoproudé instalace |  |  |  | 0 |  | 0 |  | 0 |  | 0 |  | 0 |  | 0 |  |  |  |  | 0 |  |  |  |  | DIL
30 | Pol__30 | jistič 10B-1 10k | ks | 2 |  | 0 |  | 0 |  | 0 | 21 | 0 | 0 | 0 | 0 | 0 |  | Vlastní | Indiv | 0 | 0 |  |  |  |  | POL3_0
31 | Pol__31 | jistič 16B-1 10k | ks | 3 |  | 0 |  | 0 |  | 0 | 21 | 0 | 0 | 0 | 0 | 0 |  | Vlastní | Indiv | 0 | 0 |  |  |  |  | POL3_0
32 | Pol__32 | Proudový chránič 40-4-030AC 10k | ks | 1 |  | 0 |  | 0 |  | 0 | 21 | 0 | 0 | 0 | 0 | 0 |  | Vlastní | Indiv | 0 | 0 |  |  |  |  | POL3_0
33 | Pol__33 | Pr. chránič s nadproudovouo chranou 10B-1N-030AC | ks | 1 |  | 0 |  | 0 |  | 0 | 21 | 0 | 0 | 0 | 0 | 0 |  | Vlastní | Indiv | 0 | 0 |  |  |  |  | POL3_0
34 | Pol__34 | Úprava stávajícího rozvaděče | hod | 5 |  | 0 |  | 0 |  | 0 | 21 | 0 | 0 | 0 | 0 | 0 |  | Vlastní | Indiv | 0 | 0 |  |  |  |  | POL1_9
35 | Pol__35 | Přidružený materiál k úpravám rozvaděče (kryty, svorky,,,, vydrátování apod.) | kpl | 1 |  | 0 |  | 0 |  | 0 | 21 | 0 | 0 | 0 | 0 | 0 |  | Vlastní | Indiv | 0 | 0 |  |  |  |  | POL3_0
Díl: | _6 | Instalační materiál- Silnoproudé instalace |  |  |  | 0 |  | 0 |  | 0 |  | 0 |  | 0 |  | 0 |  |  |  |  | 0 |  |  |  |  | DIL
36 | Pol__36 | Zasuvka bílá 2x2P+T bezšroubová s clonkami | ks | 14 |  | 0 |  | 0 |  | 0 | 21 | 0 | 0 | 0 | 0 | 0 |  | Vlastní | Indiv | 0 | 0 |  |  |  |  | POL3_0
37 | Pol__37 | Zasuvka bílá 2P+T bezšroubová s clonkami | ks | 3 |  | 0 |  | 0 |  | 0 | 21 | 0 | 0 | 0 | 0 | 0 |  | Vlastní | Indiv | 0 | 0 |  |  |  |  | POL3_0
38 | Pol__38 | Spínač ř.1 | ks | 1 |  | 0 |  | 0 |  | 0 | 21 | 0 | 0 | 0 | 0 | 0 |  | Vlastní | Indiv | 0 | 0 |  |  |  |  | POL3_0
39 | Pol__39 | Přepínač ř.6 | ks | 18 |  | 0 |  | 0 |  | 0 | 21 | 0 | 0 | 0 | 0 | 0 |  | Vlastní | Indiv | 0 | 0 |  |  |  |  | POL1_9
40 | Pol__40 | Přepínač ř.7 | ks | 4 |  | 0 |  | 0 |  | 0 | 21 | 0 | 0 | 0 | 0 | 0 |  | Vlastní | Indiv | 0 | 0 |  |  |  |  | POL1_9
41 | Pol__41 | Klapka jednoduchá bílá | ks | 23 |  | 0 |  | 0 |  | 0 | 21 | 0 | 0 | 0 | 0 | 0 |  | Vlastní | Indiv | 0 | 0 |  |  |  |  | POL3_0
42 | Pol__42 | Svorkovnice 16A pětipólová s krytem | ks | 1 |  | 0 |  | 0 |  | 0 | 21 | 0 | 0 | 0 | 0 | 0 |  | Vlastní | Indiv | 0 | 0 |  |  |  |  | POL3_0
43 | Pol__43 | 1_rameček bílý | ks | 12 |  | 0 |  | 0 |  | 0 | 21 | 0 | 0 | 0 | 0 | 0 |  | Vlastní | Indiv | 0 | 0 |  |  |  |  | POL3_0
44 | Pol__44 | 3_rameček bílý | ks | 5 |  | 0 |  | 0 |  | 0 | 21 | 0 | 0 | 0 | 0 | 0 |  | Vlastní | Indiv | 0 | 0 |  |  |  |  | POL3_0
45 | Pol__45 | EPS 3 Svorkovnice ekvipotenciální v krabici KO100E | ks | 1 |  | 0 |  | 0 |  | 0 | 21 | 0 | 0 | 0 | 0 | 0 |  | Vlastní | Indiv | 0 | 0 |  |  |  |  | POL3_0
46 | Pol__46 | Svorka na potrubí typ Bernard | ks | 2 |  | 0 |  | 0 |  | 0 | 21 | 0 | 0 | 0 | 0 | 0 |  | Vlastní | Indiv | 0 | 0 |  |  |  |  | POL3_0
47 | Pol__47 | Přidružený materiál | set | 1 |  | 0 |  | 0 |  | 0 | 21 | 0 | 0 | 0 | 0 | 0 |  | Vlastní | Indiv | 0 | 0 |  |  |  |  | POL3_0
Díl: | _7 | Ostatní- Silnoproudé instalace |  |  |  | 0 |  | 0 |  | 0 |  | 0 |  | 0 |  | 0 |  |  |  |  | 0 |  |  |  |  | DIL
48 | Pol__48 | Koordinace a spolupráce s jinými profesemi | hod | 1 |  | 0 |  | 0 |  | 0 | 21 | 0 | 0 | 0 | 0 | 0 |  | Vlastní | Indiv | 0 | 0 |  |  |  |  | POL1_9
49 | Pol__49 | Provedení vých. elektrorevize, vyprac. reviz. zprávy | hod | 12 |  | 0 |  | 0 |  | 0 | 21 | 0 | 0 | 0 | 0 | 0 |  | Vlastní | Indiv | 0 | 0 |  |  |  |  | POL1_9
50 | Pol__50 | HZS | hod | 2 |  | 0 |  | 0 |  | 0 | 21 | 0 | 0 | 0 | 0 | 0 |  | Vlastní | Indiv | 0 | 0 |  |  |  |  | POL1_9
Díl: | _8 | Svítidla včetně zdrojů - Svítidla |  |  |  | 0 |  | 0 |  | 0 |  | 0 |  | 0 |  | 0 |  |  |  |  | 0 |  |  |  |  | DIL
51 | Pol__51 | "1" - Zářivkové, AL lešt. mříž. C2, přisazené, elektronický předř. (4391 lm; 72.0 W; 2xL 36 W/840,,, G13 36W) | ks | 11 |  | 0 |  | 0 |  | 0 | 21 | 0 | 0 | 0 | 0 | 0 |  | Vlastní | Indiv | 0 | 0 |  |  |  |  | POL3_0
52 | Pol__52 | "1+Mh" - Zářivkové, AL lešt. mříž. C2, přisazené, elektronický předř. , noutový zdroj 60 minut(4391,, , lm; 72.0 W; 2xL 36 W/840 G13 36W) | ks | 4 |  | 0 |  | 0 |  | 0 | 21 | 0 | 0 | 0 | 0 | 0 |  | Vlastní | Indiv | 0 | 0 |  |  |  |  | POL3_0
53 | Pol__53 | "2" - LED svítidlo kruhové, interiérové přisazené, opálový difuzor (4000K, 3265 lm; 37.0 W; 1xLED) | ks | 7 |  | 0 |  | 0 |  | 0 | 21 | 0 | 0 | 0 | 0 | 0 |  | Vlastní | Indiv | 0 | 0 |  |  |  |  | POL3_0
54 | Pol__54 | zářivka 36W,T8/G13 | ks | 30 |  | 0 |  | 0 |  | 0 | 21 | 0 | 0 | 0 | 0 | 0 |  | Vlastní | Indiv | 0 | 0 |  |  |  |  | POL3_0
55 | Pol__55 | Přidružený materiál (svorky apod.) | set | 1 |  | 0 |  | 0 |  | 0 | 21 | 0 | 0 | 0 | 0 | 0 |  | Vlastní | Indiv | 0 | 0 |  |  |  |  | POL3_0
56 | Pol__56 | Demontáže a likvidace stávajících svítidel | hod | 5 |  | 0 |  | 0 |  | 0 | 21 | 0 | 0 | 0 | 0 | 0 |  | Vlastní | Indiv | 0 | 0 |  |  |  |  | POL1_9
57 | Pol__57 | Koordinace a spolupráce s jinými profesemi | hod | 2 |  | 0 |  | 0 |  | 0 | 21 | 0 | 0 | 0 | 0 | 0 |  | Vlastní | Indiv | 0 | 0 |  |  |  |  | POL1_9
58 | Pol__58 | HZS | hod | 4 |  | 0 |  | 0 |  | 0 | 21 | 0 | 0 | 0 | 0 | 0 |  | Vlastní | Indiv | 0 | 0 |  |  |  |  | POL1_9
Díl: | VN | Vedlejší náklady |  |  |  | 0 |  | 0 |  | 0 |  | 0 |  | 0 |  | 0 |  |  |  |  | 0 |  |  |  |  | DIL
59 | Pol__59 | Vypracování dokumentace skutečného provedení | kpl | 1 |  | 0 |  | 0 |  | 0 | 21 | 0 | 0 | 0 | 0 | 0 |  | Vlastní | Indiv | 0 | 0 |  |  |  |  | POL3_0
60 | Pol__60 | Mimostaveništní doprava | kpl | 1 |  | 0 |  | 0 |  | 0 | 21 | 0 | 0 | 0 | 0 | 0 |  | Vlastní | Indiv | 0 | 0 |  |  |  |  | POL3_0
61 | Pol__61 | Přesun dodávek | kpl | 1 |  | 0 |  | 0 |  | 0 | 21 | 0 | 0 | 0 | 0 | 0 |  | Vlastní | Indiv | 0 | 0 |  |  |  |  | POL1_9
62 | Pol__62 | GZS | kpl | 1 |  | 0 |  | 0 |  | 0 | 21 | 0 | 0 | 0 | 0 | 0 |  | Vlastní | Indiv | 0 | 0 |  |  |  |  | POL1_9
[24 empty] | 15 | 21
| Celkem |  |  |  |  | 0 | [17 empty] | 0 | 0 | SUM
Poznámky uchazeče k zadání
POPUZIV
END

## 2 1 Pol
Položkový rozpočet | [25 empty] | #TypZaznamu#
S: | 12 | Mateřská škola Orlová-Lutyně | [23 empty] | STA
O: | 2 | Interiérové úpravy objektu B - SO 02 | [20 empty] | STA |  |  | OBJ
R: | 1 | Stavební práce objektu B - SO 02 | [23 empty] | ROZ
P.č. | Číslo položky | Název položky | MJ | množství | cena / MJ | Celkem | Dodávka | Dodávka celk. | Montáž | Montáž celk. | DPH | cena s DPH | hmotnost / MJ | hmotnost celk.(t) | dem. hmotnost / MJ | dem. hmotnost celk.(t) | Ceník | Cen. soustava / platnost | Cenová úroveň | Nhod / MJ | Nhod celk. | Dodavatel
Díl: | 1 | Zemní práce |  |  |  | 0 |  | 0 |  | 0 |  | 0 |  | 0 |  | 0 |  |  |  |  | 0 |  |  |  |  | DIL
1 | 078844111R00 | Úprava ostění otvoru při opravách omítnutím MC | m2 | 2.34 |  | 0 |  | 0 |  | 0 | 21 | 0 | 0 | 0 | 0 | 0 |  | Vlastní | Indiv | 0 | 0 |  |  |  |  | POL1_9
|  | Převzatá hodnota množství z položky : 2,34 |  | 2.34 | [21 empty] | VV | 0
|  | Začátek provozního součtu | [23 empty] | VV
|  | 0,15*2,25*2*2+0,15*3,3*2 |  | 2.34 | [21 empty] | VV | 2
|  | Konec provozního součtu | [23 empty] | VV
2 | 07884411a | Úprava ostění otvoru při opravách omítnutím MC a provedení finální fasády po VZT | m2 | 3.2 |  | 0 |  | 0 |  | 0 | 21 | 0 | 0 | 0 | 0 | 0 |  | Vlastní | Indiv | 0 | 0 |  |  |  |  | POL1_9
|  | Převzatá hodnota množství z položky : 3,2 |  | 3.2 | [21 empty] | VV | 0
|  | Začátek provozního součtu | [23 empty] | VV
|  | 0,4*4*2 |  | 3.2 | [21 empty] | VV | 2
|  | Konec provozního součtu | [23 empty] | VV
Díl: | 3 | Svislé a kompletní konstrukce |  |  |  | 0 |  | 0 |  | 0 |  | 0 |  | 2.98 |  | 0 |  |  |  |  | 0 |  |  |  |  | DIL
3 | 317238141R00 | Nadezdívka překladů š. 30 cm na MVC 5 | m | 3.85 |  | 0 |  | 0 |  | 0 | 21 | 0 | 0.04871 | 0.19 | 0 | 0 |  | Vlastní | Indiv | 0 | 0 |  |  |  |  | POL1_9
4 | 317941123RT3 | Osazení ocelových válcovaných nosníků č.14-22, včetně dodávky profilu I č.16 | t | 0.13783 |  | 0 |  | 0 |  | 0 | 21 | 0 | 1.0971 | 0.15 | 0 | 0 |  | Vlastní | Indiv | 0 | 0 |  |  |  |  | POL1_9
|  | Převzatá hodnota množství z položky : 0,13783 |  | 0.14 | [21 empty] | VV | 0
|  | Začátek provozního součtu | [23 empty] | VV
|  | T6: : 3,85*2*0,0179 |  | 0.14 | [21 empty] | VV | 2
|  | Konec provozního součtu | [23 empty] | VV
5 | 342255024RT1 | Příčky z desek Ytong tl. 10 cm, desky P 2 - 500, 599 x 249 x 100 mm | m2 | 19.731 |  | 0 |  | 0 |  | 0 | 21 | 0 | 0.07471 | 1.47 | 0 | 0 |  | Vlastní | Indiv | 0 | 0 |  |  |  |  | POL1_9
|  | Převzatá hodnota množství z položky : 19,731 |  | 19.73 | [21 empty] | VV | 0
|  | Začátek provozního součtu | [23 empty] | VV
|  | jádro: : 3,15*(0,9+1,55*2+0,38)+1*0,6+2,1*(0,82*2+0,9) |  | 19.73 | [21 empty] | VV | 2
|  | Konec provozního součtu | [23 empty] | VV
6 | 342255028R00 | Příčky z desek Ytong tl. 15 cm | m2 | 3.6 |  | 0 |  | 0 |  | 0 | 21 | 0 | 0.11219 | 0.4 | 0 | 0 |  | Vlastní | Indiv | 0 | 0 |  |  |  |  | POL1_9
|  | Převzatá hodnota množství z položky : 3,6 |  | 3.6 | [21 empty] | VV | 0
|  | Začátek provozního součtu | [23 empty] | VV
|  | 0,9*2*2 |  | 3.6 | [21 empty] | VV | 2
|  | Konec provozního součtu | [23 empty] | VV
7 | 346244315R00 | Obezdívky WC modulu z desek porobetonových tl. 150 mm | m2 | 1.55 |  | 0 |  | 0 |  | 0 | 21 | 0 | 0.1114 | 0.17 | 0 | 0 |  | Vlastní | Indiv | 0 | 0 |  |  |  |  | POL1_9
|  | Převzatá hodnota množství z položky : 1,55 |  | 1.55 | [21 empty] | VV | 0
|  | Začátek provozního součtu | [23 empty] | VV
|  | 1,55*1 |  | 1.55 | [21 empty] | VV | 2
|  | Konec provozního součtu | [23 empty] | VV
8 | 346244381R00 | Plentování ocelových nosníků výšky do 20 cm | m2 | 2.1175 |  | 0 |  | 0 |  | 0 | 21 | 0 | 0.18324 | 0.39 | 0 | 0 |  | Vlastní | Indiv | 0 | 0 |  |  |  |  | POL1_9
|  | Převzatá hodnota množství z položky : 2,1175 |  | 2.12 | [21 empty] | VV | 0
|  | Začátek provozního součtu | [23 empty] | VV
|  | 3,85*(0,2*2+0,15) |  | 2.12 | [21 empty] | VV | 2
|  | Konec provozního součtu | [23 empty] | VV
9 | 342264051RT3 | Podhled sádrokartonový na zavěšenou ocel. konstr., desky standard impreg. tl. 12,5 mm, bez izolace | m2 | 16.9 |  | 0 |  | 0 |  | 0 | 21 | 0 | 0.01215 | 0.21 | 0 | 0 |  | Vlastní | Indiv | 0 | 0 |  |  |  |  | POL1_9
|  | Převzatá hodnota množství z položky : 16,9 |  | 16.9 | [21 empty] | VV | 0
|  | Začátek provozního součtu | [23 empty] | VV
|  | m.č. 103: : 16,9 |  | 16.9 | [21 empty] | VV | 2
|  | Konec provozního součtu | [23 empty] | VV
Díl: | 61 | Úpravy povrchů vnitřní |  |  |  | 0 |  | 0 |  | 0 |  | 0 |  | 4.05 |  | 0 |  |  |  |  | 0 |  |  |  |  | DIL
10 | 602016173RT4 | Omítka stěn štuková, ručně tloušťka vrstvy 4 mm | m2 | 28.21 |  | 0 |  | 0 |  | 0 | 21 | 0 | 0.0063 | 0.18 | 0 | 0 |  | Vlastní | Indiv | 0 | 0 |  |  |  |  | POL1_9
|  | Převzatá hodnota množství z položky : 28,21 |  | 28.21 | [21 empty] | VV | 0
|  | Začátek provozního součtu | [23 empty] | VV
|  | koupelna: : 1*(3,15*2+5,35*2+1,655*2+0,38+0,9*2) |  | 22.49 | [21 empty] | VV | 2
|  | 1,3*2,2*2 |  | 5.72 | [21 empty] | VV | 2
|  | Konec provozního součtu | [23 empty] | VV
11 | 611421231R00 | Oprava váp.omítek stropů do 10% plochy - štukových | m2 | 149 |  | 0 |  | 0 |  | 0 | 21 | 0 | 0.00609 | 0.91 | 0 | 0 |  | Vlastní | Indiv | 0 | 0 |  |  |  |  | POL1_9
|  | Převzatá hodnota množství z položky : 149 |  | 149 | [21 empty] | VV | 0
|  | Začátek provozního součtu | [23 empty] | VV
|  | 7,4+14,8+78,1+48,7 |  | 149 | [21 empty] | VV | 2
|  | Konec provozního součtu | [23 empty] | VV
12 | 612403384R00 | Hrubá výplň rýh ve stěnách maltou ze SMS - zdravotechnice | m | 150 |  | 0 |  | 0 |  | 0 | 21 | 0 | 0.00849 | 1.27 | 0 | 0 |  | Vlastní | Indiv | 0 | 0 |  |  |  |  | POL1_9
13 | 612421211R00 | Oprava vápen.omítek stěn do 10 % pl. - hrubých | m2 | 49.09 |  | 0 |  | 0 |  | 0 | 21 | 0 | 0.00454 | 0.22 | 0 | 0 |  | Vlastní | Indiv | 0 | 0 |  |  |  |  | POL1_9
|  | Převzatá hodnota množství z položky : 49,09 |  | 49.09 | [21 empty] | VV | 0
|  | Začátek provozního součtu | [23 empty] | VV
|  | 3,25*(3,15*2+5,35*2)-(0,8*2+2,4*1,9) |  | 49.09 | [21 empty] | VV | 2
|  | Konec provozního součtu | [23 empty] | VV
14 | 612421231R00 | Oprava vápen.omítek stěn do 10 % pl. - štukových | m2 | 242.848 |  | 0 |  | 0 |  | 0 | 21 | 0 | 0.00543 | 1.32 | 0 | 0 |  | Vlastní | Indiv | 0 | 0 |  |  |  |  | POL1_9
|  | Převzatá hodnota množství z položky : 242,848 |  | 242.85 | [21 empty] | VV | 0
|  | Začátek provozního součtu | [23 empty] | VV
|  | 3,25*(5,1*2+1,45*2+2,845*2+5,35*2) |  | 95.84 | [21 empty] | VV | 2
|  | -(0,8*2*5+2,4*1,9) |  | -12.56 | [21 empty] | VV | 2
|  | 3,25*(6,534*2+(0,25+2,5+12,5+0,25+4,7)*2+6,334*2) |  | 214.94 | [21 empty] | VV | 2
|  | -(0,8*2*6+3,334*2,25+1,8*2+1,9*(4,8+6+3,6+3,85)) |  | -55.38 | [21 empty] | VV | 2
|  | Konec provozního součtu | [23 empty] | VV
15 | 622481211RT2 | Montáž výztužné sítě do stěrkového tmelu včetně výztužné sítě a stěrkového tmelu | m2 | 40.548 |  | 0 |  | 0 |  | 0 | 21 | 0 | 0.00367 | 0.15 | 0 | 0 |  | Vlastní | Indiv | 0 | 0 |  |  |  |  | POL1_9
|  | Převzatá hodnota množství z položky : 40,548 |  | 40.55 | [21 empty] | VV | 0
|  | Začátek provozního součtu | [23 empty] | VV
|  | 1,55*1 |  | 1.55 | [21 empty] | VV | 2
|  | 1,1*2,1*2*2 |  | 9.24 | [21 empty] | VV | 2
|  | 3,25*(0,9*2+1,55*2+0,38)+1*0,6*2+2,1*(0,82*2+0,9)*2+0,1*2,1*3+0,1*1 |  | 29.76 | [21 empty] | VV | 2
|  | Konec provozního součtu | [23 empty] | VV
Díl: | 94 | Lešení a stavební výtahy |  |  |  | 0 |  | 0 |  | 0 |  | 0 |  | 0.13 |  | 0 |  |  |  |  | 0 |  |  |  |  | DIL
16 | 941955002R00 | Lešení lehké pomocné, výška podlahy do 1,9 m | m2 | 80 |  | 0 |  | 0 |  | 0 | 21 | 0 | 0.00158 | 0.13 | 0 | 0 |  | Vlastní | Indiv | 0 | 0 |  |  |  |  | POL1_9
Díl: | 95 | Dokončovací konstrukce na pozemních stavbách |  |  |  | 0 |  | 0 |  | 0 |  | 0 |  | 0.01 |  | 0 |  |  |  |  | 0 |  |  |  |  | DIL
17 | 952901111R00 | Vyčištění budov o výšce podlaží do 4 m | m2 | 165.9 |  | 0 |  | 0 |  | 0 | 21 | 0 | 4e-05 | 0.01 | 0 | 0 |  | Vlastní | Indiv | 0 | 0 |  |  |  |  | POL1_9
18 | 953946111R00 | Osazení ventilačních mřížek s průchodkou | kus | 2 |  | 0 |  | 0 |  | 0 | 21 | 0 | 4e-05 | 0 | 0 | 0 |  | Vlastní | Indiv | 0 | 0 |  |  |  |  | POL1_9
19 | 42911759 | Nerezová fasádní mřížka 38x38cm, pro VZT sání a výfuk, prvek T7, vč průchodky přes stěnu | kus | 2 |  | 0 |  | 0 |  | 0 | 21 | 0 | 0 | 0 | 0 | 0 |  | Vlastní | Indiv | 0 | 0 |  |  |  |  | POL3_0
Díl: | 96 | Bourání konstrukcí |  |  |  | 0 |  | 0 |  | 0 |  | 0 |  | 0.04 |  | 14 |  |  |  |  | 0 |  |  |  |  | DIL
20 | 962086111R00 | Bourání příček z plynosilikátu a siporexu tl.15 cm | m2 | 43.685 |  | 0 |  | 0 |  | 0 | 21 | 0 | 0.00067 | 0.03 | 0.145 | 6.33 |  | Vlastní | Indiv | 0 | 0 |  |  |  |  | POL1_9
|  | Převzatá hodnota množství z položky : 43,685 |  | 43.69 | [21 empty] | VV | 0
|  | Začátek provozního součtu | [23 empty] | VV
|  | 3,25*1,45+6,33*3,25+2,3*(1,5*2+1,2+3,8) |  | 43.69 | [21 empty] | VV | 2
|  | Konec provozního součtu | [23 empty] | VV
21 | 965081812R00 | Bourání dlaždic tl. nad 1 cm, pl. 1 m2 | m2 | 38.4 |  | 0 |  | 0 |  | 0 | 21 | 0 | 0 | 0 | 0.07 | 2.69 |  | Vlastní | Indiv | 0 | 0 |  |  |  |  | POL1_9
|  | Převzatá hodnota množství z položky : 38,4 |  | 38.4 | [21 empty] | VV | 0
|  | Začátek provozního součtu | [23 empty] | VV
|  | 3,5+3,7+14,3+16,9 |  | 38.4 | [21 empty] | VV | 2
|  | Konec provozního součtu | [23 empty] | VV
22 | 968061125R00 | Vyvěšení dřevěných dveřních křídel pl. do 2 m2 | kus | 9 |  | 0 |  | 0 |  | 0 | 21 | 0 | 0 | 0 | 0 | 0 |  | Vlastní | Indiv | 0 | 0 |  |  |  |  | POL1_9
23 | 968061126R00 | Vyvěšení dřevěných dveřních křídel pl. nad 2 m2 | kus | 2 |  | 0 |  | 0 |  | 0 | 21 | 0 | 0 | 0 | 0 | 0 |  | Vlastní | Indiv | 0 | 0 |  |  |  |  | POL1_9
24 | 968072455R00 | Vybourání kovových dveřních zárubní pl. do 2 m2 | m2 | 7.6 |  | 0 |  | 0 |  | 0 | 21 | 0 | 0.00117 | 0.01 | 0.076 | 0.58 |  | Vlastní | Indiv | 0 | 0 |  |  |  |  | POL1_9
|  | Převzatá hodnota množství z položky : 7,6 |  | 7.6 | [21 empty] | VV | 0
|  | Začátek provozního součtu | [23 empty] | VV
|  | 0,8*2*3+0,7*2*2 |  | 7.6 | [21 empty] | VV | 2
|  | Konec provozního součtu | [23 empty] | VV
25 | 968072456R00 | Vybourání kovových dveřních zárubní pl. nad 2 m2 | m2 | 3.6 |  | 0 |  | 0 |  | 0 | 21 | 0 | 0.001 | 0 | 0.063 | 0.23 |  | Vlastní | Indiv | 0 | 0 |  |  |  |  | POL1_9
|  | Převzatá hodnota množství z položky : 3,6 |  | 3.6 | [21 empty] | VV | 0
|  | Začátek provozního součtu | [23 empty] | VV
|  | 1,8*2 |  | 3.6 | [21 empty] | VV | 2
|  | Konec provozního součtu | [23 empty] | VV
26 | 971033531R00 | Vybourání otv. zeď cihel. pl.1 m2, tl.15 cm, MVC | m2 | 0.77 |  | 0 |  | 0 |  | 0 | 21 | 0 | 0.00165 | 0 | 0.27 | 0.21 |  | Vlastní | Indiv | 0 | 0 |  |  |  |  | POL1_9
|  | Převzatá hodnota množství z položky : 0,77 |  | 0.77 | [21 empty] | VV | 0
|  | Začátek provozního součtu | [23 empty] | VV
|  | pro překlad: : 0,2*3,85 |  | 0.77 | [21 empty] | VV | 2
|  | Konec provozního součtu | [23 empty] | VV
27 | 971033631R00 | Vybourání otv. zeď cihel. pl.4 m2, tl.15 cm, MVC | m2 | 7.5015 |  | 0 |  | 0 |  | 0 | 21 | 0 | 0.00054 | 0 | 0.27 | 2.03 |  | Vlastní | Indiv | 0 | 0 |  |  |  |  | POL1_9
|  | Převzatá hodnota množství z položky : 7,5015 |  | 7.5 | [21 empty] | VV | 0
|  | Začátek provozního součtu | [23 empty] | VV
|  | 3,334*2,25 |  | 7.5 | [21 empty] | VV | 2
|  | Konec provozního součtu | [23 empty] | VV
28 | 971035351R00 | Vybourání otv. zeď cihel. pl.0,09 m2, tl.45 cm, MC | kus | 2 |  | 0 |  | 0 |  | 0 | 21 | 0 | 0.00133 | 0 | 0.081 | 0.16 |  | Vlastní | Indiv | 0 | 0 |  |  |  |  | POL1_9
29 | 978059521R00 | Odsekání vnitřních obkladů stěn do 2 m2 | m2 | 26.055 |  | 0 |  | 0 |  | 0 | 21 | 0 | 0 | 0 | 0.068 | 1.77 |  | Vlastní | Indiv | 0 | 0 |  |  |  |  | POL1_9
|  | Převzatá hodnota množství z položky : 26,055 |  | 26.05 | [21 empty] | VV | 0
|  | Začátek provozního součtu | [23 empty] | VV
|  | 1,5*(5,35*2+3,155*2+1,5*3+1,2*2+0,8+1,5*3)-(0,7*2*2*3+0,8*2*3+2,4*1,9) |  | 26.05 | [21 empty] | VV | 2
|  | Konec provozního součtu | [23 empty] | VV
30 | 9611 | Demontáž akumulačních kamen | soub | 1 |  | 0 |  | 0 |  | 0 | 21 | 0 | 0 | 0 | 0 | 0 |  | Vlastní | Indiv | 0 | 0 |  |  |  |  | POL1_9
31 | 9612 | Demontáž poklopu v podlaze m.č. 05 | soub | 1 |  | 0 |  | 0 |  | 0 | 21 | 0 | 0 | 0 | 0 | 0 |  | Vlastní | Indiv | 0 | 0 |  |  |  |  | POL1_9
Díl: | 99 | Staveništní přesun hmot |  |  |  | 0 |  | 0 |  | 0 |  | 0 |  | 0 |  | 0 |  |  |  |  | 0 |  |  |  |  | DIL
32 | 999281111R00 | Přesun hmot pro opravy a údržbu do výšky 25 m | t | 7.2146 |  | 0 |  | 0 |  | 0 | 21 | 0 | 0 | 0 | 0 | 0 |  | Vlastní | Indiv | 0 | 0 |  |  |  |  | POL1_9
Díl: | 711 | Izolace proti vodě |  |  |  | 0 |  | 0 |  | 0 |  | 0 |  | 0.1 |  | 0 |  |  |  |  | 0 |  |  |  |  | DIL
33 | 711212002RT1 | Stěrka hydroizolační těsnicí hmotou dvousložková, proti vlhkosti | m2 | 23.515 |  | 0 |  | 0 |  | 0 | 21 | 0 | 0.00368 | 0.09 | 0 | 0 |  | Vlastní | Indiv | 0 | 0 |  |  |  |  | POL1_9
|  | Převzatá hodnota množství z položky : 23,515 |  | 23.52 | [21 empty] | VV | 0
|  | Začátek provozního součtu | [23 empty] | VV
|  | m.č.103: : 16,9+2,1*(1,55+0,8*2) |  | 23.52 | [21 empty] | VV | 2
|  | Konec provozního součtu | [23 empty] | VV
34 | 711212601R00 | Těsnicí pás do spoje podlaha - stěna | m | 39.18 |  | 0 |  | 0 |  | 0 | 21 | 0 | 0.00032 | 0.01 | 0 | 0 |  | Vlastní | Indiv | 0 | 0 |  |  |  |  | POL1_9
|  | Převzatá hodnota množství z položky : 39,18 |  | 39.18 | [21 empty] | VV | 0
|  | Začátek provozního součtu | [23 empty] | VV
|  | m.č.103: : 2,1*4+5,35*2+3,15*2+0,8*2+1,55*2+2,02*2+0,9*2+0,8*2+0,82*2 |  | 39.18 | [21 empty] | VV | 2
|  | Konec provozního součtu | [23 empty] | VV
35 | 998711202R00 | Přesun hmot pro izolace proti vodě, výšky do 12 m | % | 152.5936 |  | 0 |  | 0 |  | 0 | 21 | 0 | 0 | 0 | 0 | 0 |  | Vlastní | Indiv | 0 | 0 |  |  |  |  | POL1_9
Díl: | 725 | Zařizovací předměty |  |  |  | 0 |  | 0 |  | 0 |  | 0 |  | 0 |  | 0 |  |  |  |  | 0 |  |  |  |  | DIL
36 | 7252 | D+M Odpadkového koše, 300x500x500mm, mat. šedý plast, prvek K | kus | 1 |  | 0 |  | 0 |  | 0 | 21 | 0 | 0 | 0 | 0 | 0 |  | Vlastní | Indiv | 0 | 0 |  |  |  |  | POL1_9
37 | 7253 | D+M WC štětky, mat. šedý plast, prvek S | kus | 5 |  | 0 |  | 0 |  | 0 | 21 | 0 | 0 | 0 | 0 | 0 |  | Vlastní | Indiv | 0 | 0 |  |  |  |  | POL1_9
38 | 7254 | D+M Zásobník toaletního papíru, mat šedý plast, prvek Z3 | kus | 5 |  | 0 |  | 0 |  | 0 | 21 | 0 | 0 | 0 | 0 | 0 |  | Vlastní | Indiv | 0 | 0 |  |  |  |  | POL1_9
39 | 7255 | D+M háčku na ručníky, mat. šedý plast, prvek H | kus | 25 |  | 0 |  | 0 |  | 0 | 21 | 0 | 0 | 0 | 0 | 0 |  | Vlastní | Indiv | 0 | 0 |  |  |  |  | POL1_9
40 | 7256 | D+M dávkovače mýdla, mat. šedý plast, prvek M | kus | 5 |  | 0 |  | 0 |  | 0 | 21 | 0 | 0 | 0 | 0 | 0 |  | Vlastní | Indiv | 0 | 0 |  |  |  |  | POL1_9
41 | 998725201R00 | Přesun hmot pro zařizovací předměty, výšky do 6 m | % | 146 |  | 0 |  | 0 |  | 0 | 21 | 0 | 0 | 0 | 0 | 0 |  | Vlastní | Indiv | 0 | 0 |  |  |  |  | POL1_9
Díl: | 766 | Konstrukce truhlářské |  |  |  | 0 |  | 0 |  | 0 |  | 0 |  | 0 |  | 0 |  |  |  |  | 0 |  |  |  |  | DIL
42 | 766661112R00 | Montáž dveří do zárubně,otevíravých 1kř.do 0,8 m | kus | 4 |  | 0 |  | 0 |  | 0 | 21 | 0 | 0 | 0 | 0 | 0 |  | Vlastní | Indiv | 0 | 0 |  |  |  |  | POL1_9
43 | 766 | D+M vnitřního parapetu, plast, bílý, hloubka 130mm, prvek T4-1 až T4-6 | m | 20.4 |  | 0 |  | 0 |  | 0 | 21 | 0 | 0 | 0 | 0 | 0 |  | Vlastní | Indiv | 0 | 0 |  |  |  |  | POL1_9
|  | Převzatá hodnota množství z položky : 20,4 |  | 20.4 | [21 empty] | VV | 0
|  | Začátek provozního součtu | [23 empty] | VV
|  | 2,4+4,8+6+3,6+3,6 |  | 20.4 | [21 empty] | VV | 2
|  | Konec provozního součtu | [23 empty] | VV
44 | 7661 | D+M T2 dveří vnitřních, barva bílá dle výběru investora, vč kování | kus | 4 |  | 0 |  | 0 |  | 0 | 21 | 0 | 0 | 0 | 0 | 0 |  | Vlastní | Indiv | 0 | 0 |  |  |  |  | POL1_9
45 | 76612 | D+M Dřevěného krytu radiátoru š. 0,25m, mat. dřevo, povrcho voskový nátěr, dub, prvek T 3-1 až T3-8 | m2 | 21.38 |  | 0 |  | 0 |  | 0 | 21 | 0 | 0 | 0 | 0 | 0 |  | Vlastní | Indiv | 0 | 0 |  |  |  |  | POL1_9
|  | Převzatá hodnota množství z položky : 21,38 |  | 21.38 | [21 empty] | VV | 0
|  | Začátek provozního součtu | [23 empty] | VV
|  | (0,75+0,15)*(1,5+2,5+1,7+6,4+4,4+4,3+2,1)+(0,25+1,5)*0,44 |  | 21.38 | [21 empty] | VV | 2
|  | Konec provozního součtu | [23 empty] | VV
46 | 76621 | D+M nového poklopu na podlaze v m.č. 05 - T1 | soub | 1 |  | 0 |  | 0 |  | 0 | 21 | 0 | 0 | 0 | 0 | 0 |  | Vlastní | Indiv | 0 | 0 |  |  |  |  | POL1_9
47 | 76632 | D+M sanitární příčka, HPL laminát tl. 25mm, T5-1 | m2 | 2.94 |  | 0 |  | 0 |  | 0 | 21 | 0 | 0 | 0 | 0 | 0 |  | Vlastní | Indiv | 0 | 0 |  |  |  |  | POL1_9
|  | Převzatá hodnota množství z položky : 2,94 |  | 2.94 | [21 empty] | VV | 0
|  | Začátek provozního součtu | [23 empty] | VV
|  | 2,1*0,7*2 |  | 2.94 | [21 empty] | VV | 2
|  | Konec provozního součtu | [23 empty] | VV
48 | 998766202R00 | Přesun hmot pro truhlářské konstr., výšky do 12 m | % | 1277.192 |  | 0 |  | 0 |  | 0 | 21 | 0 | 0 | 0 | 0 | 0 |  | Vlastní | Indiv | 0 | 0 |  |  |  |  | POL1_9
Díl: | 771 | Podlahy z dlaždic a obklady |  |  |  | 0 |  | 0 |  | 0 |  | 0 |  | 0.01 |  | 0 |  |  |  |  | 0 |  |  |  |  | DIL
49 | 771101210RT1 | Penetrace podkladu pod dlažby, penetrační nátěr | m2 | 16.9 |  | 0 |  | 0 |  | 0 | 21 | 0 | 0.00021 | 0 | 0 | 0 |  | Vlastní | Indiv | 0 | 0 |  |  |  |  | POL1_9
|  | Převzatá hodnota množství z položky : 16,9 |  | 16.9 | [21 empty] | VV | 0
|  | Začátek provozního součtu | [23 empty] | VV
|  | 16,9 |  | 16.9 | [21 empty] | VV | 2
|  | Konec provozního součtu | [23 empty] | VV
50 | 771111122R00 | Montáž podlahových lišt přechodových | m | 0.9 |  | 0 |  | 0 |  | 0 | 21 | 0 | 0 | 0 | 0 | 0 |  | Vlastní | Indiv | 0 | 0 |  |  |  |  | POL1_9
|  | Převzatá hodnota množství z položky : 0,9 |  | 0.9 | [21 empty] | VV | 0
|  | Začátek provozního součtu | [23 empty] | VV
|  | 0,9 |  | 0.9 | [21 empty] | VV | 2
|  | Konec provozního součtu | [23 empty] | VV
51 | 771212112R00 | Kladení dlažby keramické do TM, vel. do 200x200 mm | m2 | 16.9 |  | 0 |  | 0 |  | 0 | 21 | 0 | 0 | 0 | 0 | 0 |  | Vlastní | Indiv | 0 | 0 |  |  |  |  | POL1_9
|  | Převzatá hodnota množství z položky : 16,9 |  | 16.9 | [21 empty] | VV | 0
|  | Začátek provozního součtu | [23 empty] | VV
|  | 16,9 |  | 16.9 | [21 empty] | VV | 2
|  | Konec provozního součtu | [23 empty] | VV
52 | 771578011R00 | Spára podlaha - stěna, silikonem | m | 30.78 |  | 0 |  | 0 |  | 0 | 21 | 0 | 4e-05 | 0 | 0 | 0 |  | Vlastní | Indiv | 0 | 0 |  |  |  |  | POL1_9
|  | Převzatá hodnota množství z položky : 30,78 |  | 30.78 | [21 empty] | VV | 0
|  | Začátek provozního součtu | [23 empty] | VV
|  | m.č.103: : 5,35*2+3,15*2+0,8*2+1,55*2+2,02*2+0,9*2+0,8*2+0,82*2 |  | 30.78 | [21 empty] | VV | 2
|  | Konec provozního součtu | [23 empty] | VV
53 | 787911111R00 | Montáž zrcadla na stěnu, na lepidlo, pl. do 2 m2 | m2 | 1.356 |  | 0 |  | 0 |  | 0 | 21 | 0 | 8e-05 | 0 | 0 | 0 |  | Vlastní | Indiv | 0 | 0 |  |  |  |  | POL1_9
|  | Převzatá hodnota množství z položky : 1,356 |  | 1.36 | [21 empty] | VV | 0
|  | Začátek provozního součtu | [23 empty] | VV
|  | Z1: : 0,4*1,13*3 |  | 1.36 | [21 empty] | VV | 2
|  | Konec provozního součtu | [23 empty] | VV
54 | 5537000111R | Lišta přechodová Al 30/A lepicí l=93 cm stříbro, š 30 mm | kus | 1 |  | 0 |  | 0 |  | 0 | 21 | 0 | 0.00014 | 0 | 0 | 0 |  | Vlastní | Indiv | 0 | 0 |  |  |  |  | POL3_0
55 | 597642 | Dlažba keramická | m2 | 18.59 |  | 0 |  | 0 |  | 0 | 21 | 0 | 0 | 0 | 0 | 0 |  | Vlastní | Indiv | 0 | 0 |  |  |  |  | POL3_0
|  | Převzatá hodnota množství z položky : 18,59 |  | 18.59 | [21 empty] | VV | 0
|  | Začátek provozního součtu | [23 empty] | VV
|  | 16,9*1,1 |  | 18.59 | [21 empty] | VV | 2
|  | Konec provozního součtu | [23 empty] | VV
56 | 63465124R | Zrcadlo nemontované čiré tl. 4 mm | m2 | 1.356 |  | 0 |  | 0 |  | 0 | 21 | 0 | 0.01 | 0.01 | 0 | 0 |  | Vlastní | Indiv | 0 | 0 |  |  |  |  | POL3_0
|  | Převzatá hodnota množství z položky : 1,356 |  | 1.36 | [21 empty] | VV | 0
|  | Začátek provozního součtu | [23 empty] | VV
|  | Z1: : 0,4*1,13*3 |  | 1.36 | [21 empty] | VV | 2
|  | Konec provozního součtu | [23 empty] | VV
57 | 998771202R00 | Přesun hmot pro podlahy z dlaždic, výšky do 12 m | % | 186.5984 |  | 0 |  | 0 |  | 0 | 21 | 0 | 0 | 0 | 0 | 0 |  | Vlastní | Indiv | 0 | 0 |  |  |  |  | POL1_9
Díl: | 776 | Podlahy povlakové |  |  |  | 0 |  | 0 |  | 0 |  | 0 |  | 2.14 |  | 0.13 |  |  |  |  | 0 |  |  |  |  | DIL
58 | 775413021R00 | Montáž podlahové lišty připevněné vruty, výš. 6 cm | m | 125.116 |  | 0 |  | 0 |  | 0 | 21 | 0 | 0 | 0 | 0 | 0 |  | Vlastní | Indiv | 0 | 0 |  |  |  |  | POL1_9
|  | Převzatá hodnota množství z položky : 125,116 |  | 125.12 | [21 empty] | VV | 0
|  | Začátek provozního součtu | [23 empty] | VV
|  | (5,1*2+1,45*2+2,845*2+5,35*2) |  | 29.49 | [21 empty] | VV | 2
|  | (6,534*2+(0,25+2,5+12,5+0,25+4,7)*2+6,334*2) |  | 66.14 | [21 empty] | VV | 2
|  | 5,1*2+1,45*2+2,845*2+5,35*2 |  | 29.49 | [21 empty] | VV | 2
|  | Konec provozního součtu | [23 empty] | VV
59 | 776101121R00 | Provedení penetrace podkladu | m2 | 149 |  | 0 |  | 0 |  | 0 | 21 | 0 | 0 | 0 | 0 | 0 |  | Vlastní | Indiv | 0 | 0 |  |  |  |  | POL1_9
|  | Převzatá hodnota množství z položky : 149 |  | 149 | [21 empty] | VV | 0
|  | Začátek provozního součtu | [23 empty] | VV
|  | pod PVC: : 78,1+48,7+14,8+7,4 |  | 149 | [21 empty] | VV | 2
|  | Konec provozního součtu | [23 empty] | VV
60 | 776511820R00 | Odstranění PVC podlah lepených s podložkou | m2 | 125.7 |  | 0 |  | 0 |  | 0 | 21 | 0 | 0 | 0 | 0.001 | 0.13 |  | Vlastní | Indiv | 0 | 0 |  |  |  |  | POL1_9
|  | Převzatá hodnota množství z položky : 125,7 |  | 125.7 | [21 empty] | VV | 0
|  | Začátek provozního součtu | [23 empty] | VV
|  | 25,4+52,1+48,2 |  | 125.7 | [21 empty] | VV | 2
|  | Konec provozního součtu | [23 empty] | VV
61 | 776561110RT1 | Položení volné podlah, linoleum nebo imitace, pouze položení - lino ve specifikaci | m2 | 149 |  | 0 |  | 0 |  | 0 | 21 | 0 | 0 | 0 | 0 | 0 |  | Vlastní | Indiv | 0 | 0 |  |  |  |  | POL1_9
|  | Převzatá hodnota množství z položky : 149 |  | 149 | [21 empty] | VV | 0
|  | Začátek provozního součtu | [23 empty] | VV
|  | 78,1+48,7+14,8+7,4 |  | 149 | [21 empty] | VV | 2
|  | Konec provozního součtu | [23 empty] | VV
62 | 776583110R00 | Položení podložky pod povlakové podlahy | m2 | 149 |  | 0 |  | 0 |  | 0 | 21 | 0 | 0 | 0 | 0 | 0 |  | Vlastní | Indiv | 0 | 0 |  |  |  |  | POL1_9
|  | Převzatá hodnota množství z položky : 149 |  | 149 | [21 empty] | VV | 0
|  | Začátek provozního součtu | [23 empty] | VV
|  | 78,1+48,7+14,8+7,4 |  | 149 | [21 empty] | VV | 2
|  | Konec provozního součtu | [23 empty] | VV
63 | 633811111U00 | Broušení podlah beton -2mm | m2 | 165.9 |  | 0 |  | 0 |  | 0 | 21 | 0 | 0 | 0 | 0 | 0 |  | Vlastní | Indiv | 0 | 0 |  |  |  |  | POL1_9
|  | Převzatá hodnota množství z položky : 165,9 |  | 165.9 | [21 empty] | VV | 0
|  | Začátek provozního součtu | [23 empty] | VV
|  | 78,1+48,7+16,9+14,8+7,4 |  | 165.9 | [21 empty] | VV | 2
|  | Konec provozního součtu | [23 empty] | VV
64 | 776990112U00 | Vyrovnání samoniv stěrkou tl3 s vlákny | m2 | 165.9 |  | 0 |  | 0 |  | 0 | 21 | 0 | 0.00578 | 0.96 | 0 | 0 |  | Vlastní | Indiv | 0 | 0 |  |  |  |  | POL1_9
|  | Převzatá hodnota množství z položky : 165,9 |  | 165.9 | [21 empty] | VV | 0
|  | Začátek provozního součtu | [23 empty] | VV
|  | pod PVC: : 78,1+48,7+14,8+7,4 |  | 149 | [21 empty] | VV | 2
|  | pod dlažbu: : 16,9 |  | 16.9 | [21 empty] | VV | 2
|  | Konec provozního součtu | [23 empty] | VV
65 | 28323181R | Podložka izolační univerz. 1x5 m, PE fólie kašírovaná filcem | m2 | 163.9 |  | 0 |  | 0 |  | 0 | 21 | 0 | 0.0032 | 0.52 | 0 | 0 |  | Vlastní | Indiv | 0 | 0 |  |  |  |  | POL3_0
|  | Převzatá hodnota množství z položky : 163,9 |  | 163.9 | [21 empty] | VV | 0
|  | Začátek provozního součtu | [23 empty] | VV
|  | Položka pořadí 62: : 149,00000*1,1 |  | 163.9 | [21 empty] | VV | 2
|  | Konec provozního součtu | [23 empty] | VV
66 | 28410103R | Zátěžové linoleum tl. 3,2 mm, dle výběru investora | m2 | 163.9 |  | 0 |  | 0 |  | 0 | 21 | 0 | 0.0039 | 0.64 | 0 | 0 |  | Vlastní | Indiv | 0 | 0 |  |  |  |  | POL3_0
|  | Převzatá hodnota množství z položky : 163,9 |  | 163.9 | [21 empty] | VV | 0
|  | Začátek provozního součtu | [23 empty] | VV
|  | Položka pořadí 61: : 149,00000*1,1 |  | 163.9 | [21 empty] | VV | 2
|  | Konec provozního součtu | [23 empty] | VV
67 | 61413330R | Lišta dřevěná dubová 9 x 35 mm délka 1-2 m | m | 100.4073 |  | 0 |  | 0 |  | 0 | 21 | 0 | 0.0002 | 0.02 | 0 | 0 |  | Vlastní | Indiv | 0 | 0 |  |  |  |  | POL3_0
|  | Převzatá hodnota množství z položky : 100,4073 |  | 100.41 | [21 empty] | VV | 0
|  | Začátek provozního součtu | [23 empty] | VV
|  | (5,1*2+1,45*2+2,845*2+5,35*2)*1,05 |  | 30.96 | [21 empty] | VV | 2
|  | (6,534*2+(0,25+2,5+12,5+0,25+4,7)*2+6,334*2)*1,05 |  | 69.44 | [21 empty] | VV | 2
|  | Konec provozního součtu | [23 empty] | VV
68 | 998776202R00 | Přesun hmot pro podlahy povlakové, výšky do 12 m | % | 2775.5494 |  | 0 |  | 0 |  | 0 | 21 | 0 | 0 | 0 | 0 | 0 |  | Vlastní | Indiv | 0 | 0 |  |  |  |  | POL1_9
Díl: | 781 | Obklady keramické |  |  |  | 0 |  | 0 |  | 0 |  | 0 |  | 0.36 |  | 0 |  |  |  |  | 0 |  |  |  |  | DIL
69 | 781101210RT1 | Penetrace podkladu pod obklady, penetrační nátěr | m2 | 64.7095 |  | 0 |  | 0 |  | 0 | 21 | 0 | 0.00016 | 0.01 | 0 | 0 |  | Vlastní | Indiv | 0 | 0 |  |  |  |  | POL1_9
|  | Převzatá hodnota množství z položky : 64,7095 |  | 64.71 | [21 empty] | VV | 0
|  | Začátek provozního součtu | [23 empty] | VV
|  | koupelna: : 2,1*(3,15*2+5,35*2+1,655*2+2,02+0,9*2+0,82*2+0,9*2*2+0,1*4) |  | 62.52 | [21 empty] | VV | 2
|  | 1*0,8*2+0,15*1,55+0,15*2,4 |  | 2.19 | [21 empty] | VV | 2
|  | Konec provozního součtu | [23 empty] | VV
70 | 781415014R00 | Montáž obkladů stěn, porovin., do tmele, 20x10 cm | m2 | 64.7095 |  | 0 |  | 0 |  | 0 | 21 | 0 | 0.00483 | 0.31 | 0 | 0 |  | Vlastní | Indiv | 0 | 0 |  |  |  |  | POL1_9
|  | Převzatá hodnota množství z položky : 64,7095 |  | 64.71 | [21 empty] | VV | 0
|  | Začátek provozního součtu | [23 empty] | VV
|  | koupelna: : 2,1*(3,15*2+5,35*2+1,655*2+2,02+0,9*2+0,82*2+0,9*2*2+0,1*4) |  | 62.52 | [21 empty] | VV | 2
|  | 1*0,8*2+0,15*1,55+0,15*2,4 |  | 2.19 | [21 empty] | VV | 2
|  | Konec provozního součtu | [23 empty] | VV
71 | 781419705R00 | Příplatek za spárovací hmotu - plošně | m2 | 64.7095 |  | 0 |  | 0 |  | 0 | 21 | 0 | 0.0004 | 0.03 | 0 | 0 |  | Vlastní | Indiv | 0 | 0 |  |  |  |  | POL1_9
|  | Převzatá hodnota množství z položky : 64,7095 |  | 64.71 | [21 empty] | VV | 0
|  | Začátek provozního součtu | [23 empty] | VV
|  | koupelna: : 2,1*(3,15*2+5,35*2+1,655*2+2,02+0,9*2+0,82*2+0,9*2*2+0,1*4) |  | 62.52 | [21 empty] | VV | 2
|  | 1*0,8*2+0,15*1,55+0,15*2,4 |  | 2.19 | [21 empty] | VV | 2
|  | Konec provozního součtu | [23 empty] | VV
72 | 781419706R00 | Příplatek za spárovací vodotěsnou hmotu - plošně | m2 | 64.7095 |  | 0 |  | 0 |  | 0 | 21 | 0 | 0.00011 | 0.01 | 0 | 0 |  | Vlastní | Indiv | 0 | 0 |  |  |  |  | POL1_9
|  | Převzatá hodnota množství z položky : 64,7095 |  | 64.71 | [21 empty] | VV | 0
|  | Začátek provozního součtu | [23 empty] | VV
|  | koupelna: : 2,1*(3,15*2+5,35*2+1,655*2+2,02+0,9*2+0,82*2+0,9*2*2+0,1*4) |  | 62.52 | [21 empty] | VV | 2
|  | 1*0,8*2+0,15*1,55+0,15*2,4 |  | 2.19 | [21 empty] | VV | 2
|  | Konec provozního součtu | [23 empty] | VV
73 | 781497121R00 | Lišta hliníková rohová k obkladům | m | 33.81 |  | 0 |  | 0 |  | 0 | 21 | 0 | 0.0001 | 0 | 0 | 0 |  | Vlastní | Indiv | 0 | 0 |  |  |  |  | POL1_9
|  | Převzatá hodnota množství z položky : 33,81 |  | 33.81 | [21 empty] | VV | 0
|  | Začátek provozního součtu | [23 empty] | VV
|  | 2,1*10+1,55+0,1*4+0,8*2+0,9*2+2,02+0,82*2+0,9*2+1*2 |  | 33.81 | [21 empty] | VV | 2
|  | Konec provozního součtu | [23 empty] | VV
74 | 59781370 | Obklad keramický | m2 | 71.1804 |  | 0 |  | 0 |  | 0 | 21 | 0 | 0 | 0 | 0 | 0 |  | Vlastní | Indiv | 0 | 0 |  |  |  |  | POL1_9
|  | Převzatá hodnota množství z položky : 71,18045 |  | 71.18 | [21 empty] | VV | 0
|  | Začátek provozního součtu | [23 empty] | VV
|  | koupelna: : 2,1*(3,15*2+5,35*2+1,655*2+2,02+0,9*2+0,82*2+0,9*2*2+0,1*4)*1,1 |  | 68.77 | [21 empty] | VV | 2
|  | (1*0,8*2+0,15*1,55+0,15*2,4)*1,1 |  | 2.41 | [21 empty] | VV | 2
|  | Konec provozního součtu | [23 empty] | VV
75 | 998781203R00 | Přesun hmot pro obklady keramické, výšky do 24 m | % | 745.1765 |  | 0 |  | 0 |  | 0 | 21 | 0 | 0 | 0 | 0 | 0 |  | Vlastní | Indiv | 0 | 0 |  |  |  |  | POL1_9
Díl: | 783 | Nátěry |  |  |  | 0 |  | 0 |  | 0 |  | 0 |  | 0.02 |  | 0 |  |  |  |  | 0 |  |  |  |  | DIL
76 | 783392220R00 | Nátěr disperzní ocel. radiát. článků 1x + 2x email vč. očištění | m2 | 44.874 |  | 0 |  | 0 |  | 0 | 21 | 0 | 0.00044 | 0.02 | 0 | 0 |  | Vlastní | Indiv | 0 | 0 |  |  |  |  | POL1_9
|  | Převzatá hodnota množství z položky : 44,874 |  | 44.87 | [21 empty] | VV | 0
|  | Začátek provozního součtu | [23 empty] | VV
|  | (0,25*2+0,7*2)*(1,5+2,5+1,7+6,4+4,4+4,3+2,1)+(0,25*2+1,3*2)*0,44 |  | 44.87 | [21 empty] | VV | 2
|  | Konec provozního součtu | [23 empty] | VV
77 | 7831 | Očištění a nátěr zárubní 1xzáklad+2xemail | kus | 4 |  | 0 |  | 0 |  | 0 | 21 | 0 | 0 | 0 | 0 | 0 |  | Vlastní | Indiv | 0 | 0 |  |  |  |  | POL1_9
Díl: | 784 | Malby |  |  |  | 0 |  | 0 |  | 0 |  | 0 |  | 0.26 |  | 0 |  |  |  |  | 0 |  |  |  |  | DIL
78 | 784402802R00 | Odstranění malby oškrábáním v místnosti H do 5 m | m2 | 391.848 |  | 0 |  | 0 |  | 0 | 21 | 0 | 0 | 0 | 0 | 0 |  | Vlastní | Indiv | 0 | 0 |  |  |  |  | POL1_9
|  | Převzatá hodnota množství z položky : 391,848 |  | 391.85 | [21 empty] | VV | 0
|  | Začátek provozního součtu | [23 empty] | VV
|  | 3,25*(5,1*2+1,45*2+2,845*2+5,35*2) |  | 95.84 | [21 empty] | VV | 2
|  | -(0,8*2*5+2,4*1,9) |  | -12.56 | [21 empty] | VV | 2
|  | 3,25*(6,534*2+(0,25+2,5+12,5+0,25+4,7)*2+6,334*2) |  | 214.94 | [21 empty] | VV | 2
|  | -(0,8*2*6+3,334*2,25+1,8*2+1,9*(4,8+6+3,6+3,85)) |  | -55.38 | [21 empty] | VV | 2
|  | 7,4+14,8+78,1+48,7 |  | 149 | [21 empty] | VV | 2
|  | Konec provozního součtu | [23 empty] | VV
79 | 784191101R00 | Penetrace podkladu univerzální 1x | m2 | 420.058 |  | 0 |  | 0 |  | 0 | 21 | 0 | 7e-05 | 0.03 | 0 | 0 |  | Vlastní | Indiv | 0 | 0 |  |  |  |  | POL1_9
|  | Převzatá hodnota množství z položky : 420,058 |  | 420.06 | [21 empty] | VV | 0
|  | Začátek provozního součtu | [23 empty] | VV
|  | koupelna: : 1*(3,15*2+5,35*2+1,655*2+0,38+0,9*2) |  | 22.49 | [21 empty] | VV | 2
|  | 1,3*2,2*2 |  | 5.72 | [21 empty] | VV | 2
|  | 3,25*(5,1*2+1,45*2+2,845*2+5,35*2) |  | 95.84 | [21 empty] | VV | 2
|  | -(0,8*2*5+2,4*1,9) |  | -12.56 | [21 empty] | VV | 2
|  | 3,25*(6,534*2+(0,25+2,5+12,5+0,25+4,7)*2+6,334*2) |  | 214.94 | [21 empty] | VV | 2
|  | -(0,8*2*6+3,334*2,25+1,8*2+1,9*(4,8+6+3,6+3,85)) |  | -55.38 | [21 empty] | VV | 2
|  | 7,4+14,8+78,1+48,7 |  | 149 | [21 empty] | VV | 2
|  | Konec provozního součtu | [23 empty] | VV
80 | 784195322R00 | Malba tekutá, barva, 2 x | m2 | 436.958 |  | 0 |  | 0 |  | 0 | 21 | 0 | 0.00024 | 0.1 | 0 | 0 |  | Vlastní | Indiv | 0 | 0 |  |  |  |  | POL1_9
|  | Převzatá hodnota množství z položky : 436,958 |  | 436.96 | [21 empty] | VV | 0
|  | Začátek provozního součtu | [23 empty] | VV
|  | koupelna: : 1*(3,15*2+5,35*2+1,655*2+0,38+0,9*2) |  | 22.49 | [21 empty] | VV | 2
|  | 1,3*2,2*2 |  | 5.72 | [21 empty] | VV | 2
|  | m.č. 103: : 16,9 |  | 16.9 | [21 empty] | VV | 2
|  | 3,25*(5,1*2+1,45*2+2,845*2+5,35*2) |  | 95.84 | [21 empty] | VV | 2
|  | -(0,8*2*5+2,4*1,9) |  | -12.56 | [21 empty] | VV | 2
|  | 3,25*(6,534*2+(0,25+2,5+12,5+0,25+4,7)*2+6,334*2) |  | 214.94 | [21 empty] | VV | 2
|  | -(0,8*2*6+3,334*2,25+1,8*2+1,9*(4,8+6+3,6+3,85)) |  | -55.38 | [21 empty] | VV | 2
|  | 7,4+14,8+78,1+48,7 |  | 149 | [21 empty] | VV | 2
|  | Konec provozního součtu | [23 empty] | VV
81 | 784498911R00 | Vyhlazení malířskou masou 1x, výška do 3,8 m | m2 | 391.848 |  | 0 |  | 0 |  | 0 | 21 | 0 | 0.00034 | 0.13 | 0 | 0 |  | Vlastní | Indiv | 0 | 0 |  |  |  |  | POL1_9
|  | Převzatá hodnota množství z položky : 391,848 |  | 391.85 | [21 empty] | VV | 0
|  | Začátek provozního součtu | [23 empty] | VV
|  | 3,25*(5,1*2+1,45*2+2,845*2+5,35*2) |  | 95.84 | [21 empty] | VV | 2
|  | -(0,8*2*5+2,4*1,9) |  | -12.56 | [21 empty] | VV | 2
|  | 3,25*(6,534*2+(0,25+2,5+12,5+0,25+4,7)*2+6,334*2) |  | 214.94 | [21 empty] | VV | 2
|  | -(0,8*2*6+3,334*2,25+1,8*2+1,9*(4,8+6+3,6+3,85)) |  | -55.38 | [21 empty] | VV | 2
|  | 7,4+14,8+78,1+48,7 |  | 149 | [21 empty] | VV | 2
|  | Konec provozního součtu | [23 empty] | VV
Díl: | D96 | Přesuny suti a vybouraných hmot |  |  |  | 0 |  | 0 |  | 0 |  | 0 |  | 0 |  | 0 |  |  |  |  | 0 |  |  |  |  | DIL
82 | 979095311R00 | Naložení a složení vybouraných hmot/konstrukcí | t | 14.1195 |  | 0 |  | 0 |  | 0 | 21 | 0 | 0 | 0 | 0 | 0 |  | Vlastní | Indiv | 0 | 0 |  |  |  |  | POL1_9
83 | 979011111R00 | Svislá doprava suti a vybour. hmot za 2.NP a 1.PP | t | 14.1195 |  | 0 |  | 0 |  | 0 | 21 | 0 | 0 | 0 | 0 | 0 |  | Vlastní | Indiv | 0 | 0 |  |  |  |  | POL1_9
84 | 979081111R00 | Odvoz suti a vybour. hmot na skládku do 1 km | t | 14.1195 |  | 0 |  | 0 |  | 0 | 21 | 0 | 0 | 0 | 0 | 0 |  | Vlastní | Indiv | 0 | 0 |  |  |  |  | POL1_9
85 | 979081121R00 | Příplatek k odvozu za každý další 1 km | t | 211.792 |  | 0 |  | 0 |  | 0 | 21 | 0 | 0 | 0 | 0 | 0 |  | Vlastní | Indiv | 0 | 0 |  |  |  |  | POL1_9
86 | 979082111R00 | Vnitrostaveništní doprava suti do 10 m | t | 14.1195 |  | 0 |  | 0 |  | 0 | 21 | 0 | 0 | 0 | 0 | 0 |  | Vlastní | Indiv | 0 | 0 |  |  |  |  | POL1_9
87 | 979082121R00 | Příplatek k vnitrost. dopravě suti za dalších 5 m | t | 56.4779 |  | 0 |  | 0 |  | 0 | 21 | 0 | 0 | 0 | 0 | 0 |  | Vlastní | Indiv | 0 | 0 |  |  |  |  | POL1_9
88 | 979990001R00 | Poplatek za skládku stavební suti | t | 14.1195 |  | 0 |  | 0 |  | 0 | 21 | 0 | 0 | 0 | 0 | 0 |  | Vlastní | Indiv | 0 | 0 |  |  |  |  | POL1_9
Díl: | VN | Vedlejší náklady |  |  |  | 0 |  | 0 |  | 0 |  | 0 |  | 0 |  | 0 |  |  |  |  | 0 |  |  |  |  | DIL
89 | 005121020R | Provoz zařízení staveniště | Soubor | 1 |  | 0 |  | 0 |  | 0 | 21 | 0 | 0 | 0 | 0 | 0 |  | Vlastní | Indiv | 0 | 0 |  |  |  |  | POL1_9
90 | 005121 R | Zařízení staveniště | Soubor | 1 |  | 0 |  | 0 |  | 0 | 21 | 0 | 0 | 0 | 0 | 0 |  | Vlastní | Indiv | 0 | 0 |  |  |  |  | POL1_9
91 | 005122010R | Provoz objednatele | Soubor | 1 |  | 0 |  | 0 |  | 0 | 21 | 0 | 0 | 0 | 0 | 0 |  | Vlastní | Indiv | 0 | 0 |  |  |  |  | POL1_9
92 | 00524 R | Předání a převzetí díla | Soubor | 1 |  | 0 |  | 0 |  | 0 | 21 | 0 | 0 | 0 | 0 | 0 |  | Vlastní | Indiv | 0 | 0 |  |  |  |  | POL3_0
Díl: | ON | Ostatní náklady |  |  |  | 0 |  | 0 |  | 0 |  | 0 |  | 0 |  | 0 |  |  |  |  | 0 |  |  |  |  | DIL
93 | 005241010R | Dokumentace skutečného provedení | Soubor | 1 |  | 0 |  | 0 |  | 0 | 21 | 0 | 0 | 0 | 0 | 0 |  | Vlastní | Indiv | 0 | 0 |  |  |  |  | POL13_0
Díl: | M22 | Montáž sdělovací a zabezp. techniky |  |  |  | 0 |  | 0 |  | 0 |  | 0 |  | 0 |  | 0 |  |  |  |  | 0 |  |  |  |  | DIL
94 | 222300671 | Protipožární přepážka na kabel.vedení vč. dodávky | kus | 1 |  | 0 |  | 0 |  | 0 | 21 | 0 | 0 | 0 | 0 | 0 |  | Vlastní | Indiv | 0 | 0 |  |  |  |  | POL1_
[24 empty] | 15 | 21
| Celkem |  |  |  |  | 0 | [17 empty] | 0 | 0 | SUM
Poznámky uchazeče k zadání
POPUZIV
END

## 2 2 Pol
Položkový rozpočet | [25 empty] | #TypZaznamu#
S: | 12 | Mateřská škola Orlová-Lutyně | [23 empty] | STA
O: | 2 | Interiérové úpravy objektu B - SO 02 | [20 empty] | STA |  |  | OBJ
R: | 2 | Zdravotechnická instalace objektu B - SO 02 | [23 empty] | ROZ
P.č. | Číslo položky | Název položky | MJ | množství | cena / MJ | Celkem | Dodávka | Dodávka celk. | Montáž | Montáž celk. | DPH | cena s DPH | hmotnost / MJ | hmotnost celk.(t) | dem. hmotnost / MJ | dem. hmotnost celk.(t) | Ceník | Cen. soustava / platnost | Cenová úroveň | Nhod / MJ | Nhod celk. | Dodavatel
Díl: | 1 | Kanalizace |  |  |  | 0 |  | 0 |  | 0 |  | 0 |  | 0.01 |  | 0 |  |  |  |  | 0 |  |  |  |  | DIL
1 | 123654987_T1 | Montáž přivzdušňovacího ventilu s hrdlem a redukční vložkou | kus | 2 |  | 0 |  | 0 |  | 0 | 21 | 0 | 0 | 0 | 0 | 0 |  | Vlastní | Indiv | 0 | 0 |  |  |  |  | POL1_9
2 | 132654987_T1 | Montáž instalačních dvířek | kus | 3 |  | 0 |  | 0 |  | 0 | 21 | 0 | 0 | 0 | 0 | 0 |  | Vlastní | Indiv | 0 | 0 |  |  |  |  | POL1_9
3 | 230180014 | Montáž trub z plastických hmot PE, PP, 40 , vč. tvarovek, kolen, odboček, redukcí, přechodů,,,, uchycení a kotvení, vč. kotev. prvků, apod. | m | 4 |  | 0 |  | 0 |  | 0 | 21 | 0 | 0 | 0 | 0 | 0 |  | Vlastní | Indiv | 0 | 0 |  |  |  |  | POL1_9
4 | 230180019 | Montáž trub z plastických hmot PE, PP, 50 , vč. tvarovek, kolen, odboček, redukcí, přechodů,,,, uchycení a kotvení, vč. kotev. prvků, apod. | m | 6 |  | 0 |  | 0 |  | 0 | 21 | 0 | 0 | 0 | 0 | 0 |  | Vlastní | Indiv | 0 | 0 |  |  |  |  | POL1_9
5 | 230180025 | Montáž trub z plastických hmot PE, PP, 75 , vč. tvarovek, kolen, odboček, redukcí, přechodů,,,, uchycení a kotvení, vč. kotev. prvků, apod. | m | 1 |  | 0 |  | 0 |  | 0 | 21 | 0 | 0 | 0 | 0 | 0 |  | Vlastní | Indiv | 0 | 0 |  |  |  |  | POL1_9
6 | 230180028 | Montáž trub z plastických hmot PE, PP, 110 , vč. tvarovek, kolen, odboček, redukcí, přechodů,,,, uchycení a kotvení, vč. kotev. prvků, apod. | m | 6 |  | 0 |  | 0 |  | 0 | 21 | 0 | 0 | 0 | 0 | 0 |  | Vlastní | Indiv | 0 | 0 |  |  |  |  | POL1_9
7 | 230180072 | Montáž trubních dílů PE, PP, D 110 | kus | 1 |  | 0 |  | 0 |  | 0 | 21 | 0 | 0 | 0 | 0 | 0 |  | Vlastní | Indiv | 0 | 0 |  |  |  |  | POL1_9
8 | 321654987_T1 | Montáž převlečné manžety DN110 | kus | 3 |  | 0 |  | 0 |  | 0 | 21 | 0 | 0 | 0 | 0 | 0 |  | Vlastní | Indiv | 0 | 0 |  |  |  |  | POL1_9
9 | 654321_T1 | Montáž přechodu litina/plast DN 100 | kus | 3 |  | 0 |  | 0 |  | 0 | 21 | 0 | 0 | 0 | 0 | 0 |  | Vlastní | Indiv | 0 | 0 |  |  |  |  | POL1_9
10 | 721290111_T1 | Zkouška těsnosti kanalizace vodou do DN 110 | m | 19.5 |  | 0 |  | 0 |  | 0 | 21 | 0 | 0 | 0 | 0 | 0 |  | Vlastní | Indiv | 0 | 0 |  |  |  |  | POL1_9
11 | 721290111_T1 | Zkouška těsnosti kanalizace vodou do DN 110 | m | 19.5 |  | 0 |  | 0 |  | 0 | 21 | 0 | 0 | 0 | 0 | 0 |  | Vlastní | Indiv | 0 | 0 |  |  |  |  | POL1_9
12 | 721290111_T2 | Vizuální prohlídka před tlakovými zkouškami | hod | 0.5 |  | 0 |  | 0 |  | 0 | 21 | 0 | 0 | 0 | 0 | 0 |  | Vlastní | Indiv | 0 | 0 |  |  |  |  | POL3_0
13 | 721290111_T3 | Vizuální prohlídka po tlakových zkouškách | hod | 0.5 |  | 0 |  | 0 |  | 0 | 21 | 0 | 0 | 0 | 0 | 0 |  | Vlastní | Indiv | 0 | 0 |  |  |  |  | POL3_0
14 | 766495100 | Zhotovení otvorů pro instal. dvířka do 0,9 m2 | m2 | 0.03 |  | 0 |  | 0 |  | 0 | 21 | 0 | 0.00016 | 0 | 0 | 0 |  | Vlastní | Indiv | 0 | 0 |  |  |  |  | POL1_9
15 | 871251111_T1 | Montáž trubek z tvrdého PVC d 110 mm | m | 2.5 |  | 0 |  | 0 |  | 0 | 21 | 0 | 2e-05 | 0 | 0 | 0 |  | Vlastní | Indiv | 0 | 0 |  |  |  |  | POL1_9
16 | 123456789_T2 | Instalační dvířka 150x150, vč.rámu | kus | 3 |  | 0 |  | 0 |  | 0 | 21 | 0 | 0 | 0 | 0 | 0 |  | Vlastní | Indiv | 0 | 0 |  |  |  |  | POL3_0
17 | 1326455_T1 | Převlečná manžeta DN110 | kus | 3 |  | 0 |  | 0 |  | 0 | 21 | 0 | 0 | 0 | 0 | 0 |  | Vlastní | Indiv | 0 | 0 |  |  |  |  | POL3_0
18 | 28611141_T1 | Trubka kanalizační KGEM SN 4 PVC 110x3,2x1000 mm, vč. tvarovek, kolen, odboček, redukcí, přechodů,,,, uložení, apod. | kus | 2.5 |  | 0 |  | 0 |  | 0 | 21 | 0 | 0.0015 | 0 | 0 | 0 |  | Vlastní | Indiv | 0 | 0 |  |  |  |  | POL3_0
19 | 28615204_T1 | Trubka HT s hrdlem D 40 mm délka 1000 mm PP, vč. tvarovek, kolen, odboček, redukcí, přechodů,,,, uchycení a kotvení, vč. kotev. prvků, apod. | kus | 4 |  | 0 |  | 0 |  | 0 | 21 | 0 | 0.00024 | 0 | 0 | 0 |  | Vlastní | Indiv | 0 | 0 |  |  |  |  | POL3_0
20 | 28615214_T1 | Trubka HT s hrdlem D 50 mm délka 1000 mm PP, vč. tvarovek, kolen, odboček, redukcí, přechodů,,,, uchycení a kotvení, vč. kotev. prvků, apod. | kus | 6 |  | 0 |  | 0 |  | 0 | 21 | 0 | 0.0003 | 0 | 0 | 0 |  | Vlastní | Indiv | 0 | 0 |  |  |  |  | POL3_0
21 | 28615224_T1 | Trubka HT s hrdlem D 70 mm délka 1000 mm PP, vč. tvarovek, kolen, odboček, redukcí, přechodů,,,, uchycení a kotvení, vč. kotev. prvků, apod. | kus | 1 |  | 0 |  | 0 |  | 0 | 21 | 0 | 0.00048 | 0 | 0 | 0 |  | Vlastní | Indiv | 0 | 0 |  |  |  |  | POL3_0
22 | 28615234_T1 | Trubka HT s hrdlem D 110 mm délka 1000 mm PP, vč. tvarovek, kolen, odboček, redukcí, přechodů,,,, uchycení a kotvení, vč. kotev. prvků, apod. | kus | 6 |  | 0 |  | 0 |  | 0 | 21 | 0 | 0.00108 | 0.01 | 0 | 0 |  | Vlastní | Indiv | 0 | 0 |  |  |  |  | POL3_0
23 | 28650881_T1 | Tvarovka čisticí kanalizační D 110 mm PP-HT | kus | 1 |  | 0 |  | 0 |  | 0 | 21 | 0 | 0.00015 | 0 | 0 | 0 |  | Vlastní | Indiv | 0 | 0 |  |  |  |  | POL3_0
24 | 55162122_T1 | Přechod z plast. trub na litinové, olověné DN100 | kus | 3 |  | 0 |  | 0 |  | 0 | 21 | 0 | 0.00038 | 0 | 0 | 0 |  | Vlastní | Indiv | 0 | 0 |  |  |  |  | POL3_0
25 | 5516254_T1 | Přivzdušňovací ventil s hrdlem a redukční vložkou DN110 | kus | 2 |  | 0 |  | 0 |  | 0 | 21 | 0 | 0.00049 | 0 | 0 | 0 |  | Vlastní | Indiv | 0 | 0 |  |  |  |  | POL3_0
Díl: | 2 | Vodovod |  |  |  | 0 |  | 0 |  | 0 |  | 0 |  | 0.14 |  | 0 |  |  |  |  | 0 |  |  |  |  | DIL
26 | 230040004 | Montáž závitových dílů DN 1/2" | kus | 5 |  | 0 |  | 0 |  | 0 | 21 | 0 | 2e-05 | 0 | 0 | 0 |  | Vlastní | Indiv | 0 | 0 |  |  |  |  | POL1_9
27 | 230040006 | Montáž závitových dílů DN 1" | kus | 1 |  | 0 |  | 0 |  | 0 | 21 | 0 | 3e-05 | 0 | 0 | 0 |  | Vlastní | Indiv | 0 | 0 |  |  |  |  | POL1_9
28 | 230040006_T1 | Montáž závitových dílů DN 1" | kus | 2 |  | 0 |  | 0 |  | 0 | 21 | 0 | 3e-05 | 0 | 0 | 0 |  | Vlastní | Indiv | 0 | 0 |  |  |  |  | POL1_9
29 | 230120041 | Čištění potrubí profukováním nebo proplach. DN 32 | m | 53.5 |  | 0 |  | 0 |  | 0 | 21 | 0 | 0 | 0 | 0 | 0 |  | Vlastní | Indiv | 0 | 0 |  |  |  |  | POL1_9
30 | 654321_T2 | Montáž přechodu litina/plast DN 25 | kus | 1 |  | 0 |  | 0 |  | 0 | 21 | 0 | 0 | 0 | 0 | 0 |  | Vlastní | Indiv | 0 | 0 |  |  |  |  | POL1_9
31 | 721290111_T11 | Zkouška těsnosti kanalizace vodou do DN 32 | m | 53.5 |  | 0 |  | 0 |  | 0 | 21 | 0 | 0 | 0 | 0 | 0 |  | Vlastní | Indiv | 0 | 0 |  |  |  |  | POL1_9
32 | 721290111_T2 | Vizuální prohlídka před tlakovými zkouškami | hod | 2 |  | 0 |  | 0 |  | 0 | 21 | 0 | 0 | 0 | 0 | 0 |  | Vlastní | Indiv | 0 | 0 |  |  |  |  | POL3_0
33 | 721290111_T3 | Vizuální prohlídka po tlakových zkouškách | hod | 2 |  | 0 |  | 0 |  | 0 | 21 | 0 | 0 | 0 | 0 | 0 |  | Vlastní | Indiv | 0 | 0 |  |  |  |  | POL3_0
34 | 722172311 | Potrubí z PPR, studená, D 20x2,8 mm, vč.zed.výpom. | m | 2 |  | 0 |  | 0 |  | 0 | 21 | 0 | 0.00399 | 0.01 | 0 | 0 |  | Vlastní | Indiv | 0 | 0 |  |  |  |  | POL1_9
35 | 722172312 | Potrubí z PPR, studená, D 25x3,5 mm, vč.zed.výpom. | m | 13 |  | 0 |  | 0 |  | 0 | 21 | 0 | 0.00518 | 0.07 | 0 | 0 |  | Vlastní | Indiv | 0 | 0 |  |  |  |  | POL1_9
36 | 722172331 | Potrubí smíšené a teplé vody z PPR, D 20x3,4 mm, vč. zed. výpom. | m | 3 |  | 0 |  | 0 |  | 0 | 21 | 0 | 0.00401 | 0.01 | 0 | 0 |  | Vlastní | Indiv | 0 | 0 |  |  |  |  | POL1_9
37 | 722172332 | Potrubí smíšené a teplé vody z PPR, teplá, D 25x4,2 mm, vč. zed. výpom. | m | 6 |  | 0 |  | 0 |  | 0 | 21 | 0 | 0.00522 | 0.03 | 0 | 0 |  | Vlastní | Indiv | 0 | 0 |  |  |  |  | POL1_9
38 | 722172611 | Potrubí z PPR, studená, D 20x2,8 mm, vč. tvarovek, přechodů, prořezu, spoj. a těsn. materiálu,,,, podpůrn. korýtek, uchycení apod | m | 4 |  | 0 |  | 0 |  | 0 | 21 | 0 | 0.00048 | 0 | 0 | 0 |  | Vlastní | Indiv | 0 | 0 |  |  |  |  | POL1_9
39 | 722172612 | Potrubí z PPR, studená, D 25x3,5 mm, vč. tvarovek, přechodů, prořezu, spoj. a těsn. materiálu,,,, podpůrn. korýtek, uchycení apod | m | 9 |  | 0 |  | 0 |  | 0 | 21 | 0 | 0.00059 | 0.01 | 0 | 0 |  | Vlastní | Indiv | 0 | 0 |  |  |  |  | POL1_9
40 | 722172613 | Potrubí z PPR, studená, D 32x4,4 mm, vč. tvarovek, přechodů, prořezu, spoj. a těsn. materiálu,,,, podpůrn. korýtek, uchycení apod | m | 7 |  | 0 |  | 0 |  | 0 | 21 | 0 | 0.00077 | 0.01 | 0 | 0 |  | Vlastní | Indiv | 0 | 0 |  |  |  |  | POL1_9
41 | 722172631 | Potrubí z PPR, teplá, D 20x3,4 mm, vč. tvarovek, přechodů, prořezu, spoj. a těsn. materiálu,,,, podpůrn. korýtek, uchycení apod | m | 4 |  | 0 |  | 0 |  | 0 | 21 | 0 | 0.0005 | 0 | 0 | 0 |  | Vlastní | Indiv | 0 | 0 |  |  |  |  | POL1_9
42 | 722172632 | Potrubí smíšené a teplé vody z PPR, D 25x4,2 mm, vč. tvarovek, přechodů, prořezu, spoj. a těsn.,,, materiálu, podpůrn. korýtek, uchycení apod | m | 5.5 |  | 0 |  | 0 |  | 0 | 21 | 0 | 0.00064 | 0 | 0 | 0 |  | Vlastní | Indiv | 0 | 0 |  |  |  |  | POL1_9
43 | 722181211 | Izolace návleková tl. stěny 6 mm, vnitřní průměr 20 mm | m | 3 |  | 0 |  | 0 |  | 0 | 21 | 0 | 1e-05 | 0 | 0 | 0 |  | Vlastní | Indiv | 0 | 0 |  |  |  |  | POL1_9
44 | 722181212 | Izolace návleková tl. stěny 9 mm, vnitřní průměr 20 mm | m | 4 |  | 0 |  | 0 |  | 0 | 21 | 0 | 2e-05 | 0 | 0 | 0 |  | Vlastní | Indiv | 0 | 0 |  |  |  |  | POL1_9
45 | 722181213 | Izolace návleková tl. stěny 13 mm, vnitřní průměr 20 mm | m | 2 |  | 0 |  | 0 |  | 0 | 21 | 0 | 3e-05 | 0 | 0 | 0 |  | Vlastní | Indiv | 0 | 0 |  |  |  |  | POL1_9
46 | 722181214R_T1 | D+M Minerální vata s povrchovou úpravou AL fólií tl.40 mm | m | 4 |  | 0 |  | 0 |  | 0 | 21 | 0 | 0.00012 | 0 | 0 | 0 |  | Vlastní | Indiv | 0 | 0 |  |  |  |  | POL1_9
47 | 722181214R_T2 | D+M Minerální vata s povrchovou úpravou AL fólií tl.30 mm | m | 4 |  | 0 |  | 0 |  | 0 | 21 | 0 | 0.00012 | 0 | 0 | 0 |  | Vlastní | Indiv | 0 | 0 |  |  |  |  | POL1_9
48 | 892233111_T1 | Desinfekce vodovodního potrubí DN 32 | m | 53.5 |  | 0 |  | 0 |  | 0 | 21 | 0 | 0 | 0 | 0 | 0 |  | Vlastní | Indiv | 0 | 0 |  |  |  |  | POL3_0
49 | 73421025T1 | Kulový kohout s vypouštěním DN25, mosaz, včetně přechodů | kus | 1 |  | 0 |  | 0 |  | 0 | 21 | 0 | 0 | 0 | 0 | 0 |  | Vlastní | Indiv | 0 | 0 |  |  |  |  | POL3_0
50 | 55111230 | Ventil mosazný DN25, vč. přechodů | kus | 2 |  | 0 |  | 0 |  | 0 | 21 | 0 | 0.00061 | 0 | 0 | 0 |  | Vlastní | Indiv | 0 | 0 |  |  |  |  | POL3_0
51 | 55161680_T1 | Ventil umyvadlový nástěnný DN 15 - smíchaná voda | kus | 5 |  | 0 |  | 0 |  | 0 | 21 | 0 | 0.00029 | 0 | 0 | 0 |  | Vlastní | Indiv | 0 | 0 |  |  |  |  | POL3_0
52 | 55162120_T1 | Přechod z plast. trub na litinové, olověné DN25 | kus | 1 |  | 0 |  | 0 |  | 0 | 21 | 0 | 0.00013 | 0 | 0 | 0 |  | Vlastní | Indiv | 0 | 0 |  |  |  |  | POL3_0
53 | 722181211 | Izolace návleková tl. stěny 6 mm, vnitřní průměr 25 mm | m | 6 |  | 0 |  | 0 |  | 0 | 21 | 0 | 6e-05 | 0 | 0 | 0 |  | Vlastní | Indiv | 0 | 0 |  |  |  |  | POL12_1
54 | 722181212 | Izolace návleková tl. stěny 9 mm, vnitřní průměr 32 mm | m | 7 |  | 0 |  | 0 |  | 0 | 21 | 0 | 5e-05 | 0 | 0 | 0 |  | Vlastní | Indiv | 0 | 0 |  |  |  |  | POL12_1
55 | 722181212 | Izolace návleková tl. stěny 9 mm, vnitřní průměr 25 mm | m | 9 |  | 0 |  | 0 |  | 0 | 21 | 0 | 6e-05 | 0 | 0 | 0 |  | Vlastní | Indiv | 0 | 0 |  |  |  |  | POL12_1
56 | 722181213 | Izolace návleková tl. stěny 13 mm, vnitřní průměr 25 mm | m | 13 |  | 0 |  | 0 |  | 0 | 21 | 0 | 6e-05 | 0 | 0 | 0 |  | Vlastní | Indiv | 0 | 0 |  |  |  |  | POL12_1
Díl: | Z-725 | Jiné |  |  |  | 0 |  | 0 |  | 0 |  | 0 |  | 0 |  | 6.36 |  |  |  |  | 0 |  |  |  |  | DIL
57 | 202R000 | Zednické výpomoci | hod | 20 |  | 0 |  | 0 |  | 0 | 21 | 0 | 0 | 0 | 0 | 0 |  | Vlastní | Indiv | 0 | 0 |  |  |  |  | POL3_0
58 | 630900030_T1 | Vybourání podlahy a oprava do původního stavu | m3 | 1.25 |  | 0 |  | 0 |  | 0 | 21 | 0 | 0 | 0 | 0.417 | 0.52 |  | Vlastní | Indiv | 0 | 0 |  |  |  |  | POL1_9
59 | 630900030_T2 | Doprava materiálu | kus | 1 |  | 0 |  | 0 |  | 0 | 21 | 0 | 0 | 0 | 0.417 | 0.42 |  | Vlastní | Indiv | 0 | 0 |  |  |  |  | POL1_9
60 | 630900030_T3 | Drobné práce spojené napojením nových rozvodů vody a kanalizace na stávajících rozvody | hod | 2 |  | 0 |  | 0 |  | 0 | 21 | 0 | 0 | 0 | 0.417 | 0.83 |  | Vlastní | Indiv | 0 | 0 |  |  |  |  | POL1_9
61 | 630900030_T4 | Jiné materiály, montáž, atd., neuvedené výše, ale které je nutné zahrnout do celkového rozsahu | hod | 10 |  | 0 |  | 0 |  | 0 | 21 | 0 | 0 | 0 | 0.417 | 4.17 |  | Vlastní | Indiv | 0 | 0 |  |  |  |  | POL3_0
62 | 630900030_T5 | Tlakové vyčištění stávajicí kanalizace spláškové | kus | 1 |  | 0 |  | 0 |  | 0 | 21 | 0 | 0 | 0 | 0.417 | 0.42 |  | Vlastní | Indiv | 0 | 0 |  |  |  |  | POL1_9
Díl: | 725 | Zařizovací předměty |  |  |  | 0 |  | 0 |  | 0 |  | 0 |  | 0.27 |  | 0 |  |  |  |  | 0 |  |  |  |  | DIL
63 | 230040004 | Montáž závitových dílů DN 1/2" | kus | 1 |  | 0 |  | 0 |  | 0 | 21 | 0 | 2e-05 | 0 | 0 | 0 |  | Vlastní | Indiv | 0 | 0 |  |  |  |  | POL1_9
64 | 230040004_T01 | Montáž elektrického centrálního ohřívače TV | kus | 1 |  | 0 |  | 0 |  | 0 | 21 | 0 | 2e-05 | 0 | 0 | 0 |  | Vlastní | Indiv | 0 | 0 |  |  |  |  | POL1_9
65 | 230040005 | Montáž závitových dílů DN 3/4" | kus | 1 |  | 0 |  | 0 |  | 0 | 21 | 0 | 3e-05 | 0 | 0 | 0 |  | Vlastní | Indiv | 0 | 0 |  |  |  |  | POL1_9
66 | 71251152_T1 | Montáž sprchové baterie nástěnná vč. příslušenství | kus | 1 |  | 0 |  | 0 |  | 0 | 21 | 0 | 0 | 0 | 0 | 0 |  | Vlastní | Indiv | 0 | 0 |  |  |  |  | POL1_9
67 | 72511911_T22 | Montáž příslušenství pisoáru (KKV1/2"+ZK1/2"+filtr+instal dvířka 300/300) | kus | 1 |  | 0 |  | 0 |  | 0 | 21 | 0 | 0 | 0 | 0 | 0 |  | Vlastní | Indiv | 0 | 0 |  |  |  |  | POL1_9
68 | 725119110 | Montáž radarového splachování s integrovaným napájecím zdrojem k pisoáru | kus | 1 |  | 0 |  | 0 |  | 0 | 21 | 0 | 0 | 0 | 0 | 0 |  | Vlastní | Indiv | 0 | 0 |  |  |  |  | POL1_9
69 | 725119306 | Montáž klozetu závěsného | kus | 5 |  | 0 |  | 0 |  | 0 | 21 | 0 | 0.00089 | 0 | 0 | 0 |  | Vlastní | Indiv | 0 | 0 |  |  |  |  | POL1_9
70 | 725129201 | Montáž pisoárového záchodku se skrytým přívodem i sifonem | kus | 1 |  | 0 |  | 0 |  | 0 | 21 | 0 | 0.00392 | 0 | 0 | 0 |  | Vlastní | Indiv | 0 | 0 |  |  |  |  | POL1_9
71 | 725219401 | Montáž umyvadel na šrouby do zdiva | kus | 5 |  | 0 |  | 0 |  | 0 | 21 | 0 | 0.00141 | 0.01 | 0 | 0 |  | Vlastní | Indiv | 0 | 0 |  |  |  |  | POL1_9
72 | 725219503 | Montáž krytu sifonu umyvadel | kus | 5 |  | 0 |  | 0 |  | 0 | 21 | 0 | 7e-05 | 0 | 0 | 0 |  | Vlastní | Indiv | 0 | 0 |  |  |  |  | POL1_9
73 | 725249102 | Montáž sprchových mís a vaniček vč. zástěny a veškerého příslušenství, sifonu, apod. | kus | 1 |  | 0 |  | 0 |  | 0 | 21 | 0 | 0.00062 | 0 | 0 | 0 |  | Vlastní | Indiv | 0 | 0 |  |  |  |  | POL1_9
74 | 725249102_T2 | Montáž montážního prvku pro splachování závěsného WC s nádržkou (viz. popis v dodávce) | kus | 5 |  | 0 |  | 0 |  | 0 | 21 | 0 | 0.00062 | 0 | 0 | 0 |  | Vlastní | Indiv | 0 | 0 |  |  |  |  | POL1_9
75 | 725829301 | Montáž baterie umyv.a dřezové stojánkové | kus | 5 |  | 0 |  | 0 |  | 0 | 21 | 0 | 4e-05 | 0 | 0 | 0 |  | Vlastní | Indiv | 0 | 0 |  |  |  |  | POL1_9
76 | 998725101 | Přesun hmot pro zařizovací předměty, výšky do 6 m | t | 0.26062 |  | 0 |  | 0 |  | 0 | 21 | 0 | 0 | 0 | 0 | 0 |  | Vlastní | Indiv | 0 | 0 |  |  |  |  | POL1_9
77 | 286967561 | Montážní prvek pro splachování závěsného WC s nádržkou, vč. rohového ventilu DN15, s výškou max.,,, 820 mm + splachovací tlačítko, tlumení hluku | kus | 5 |  | 0 |  | 0 |  | 0 | 21 | 0 | 0.009 | 0.05 | 0 | 0 |  | Vlastní | Indiv | 0 | 0 |  |  |  |  | POL1_9
78 | 5513805002_T1 | Ventil skupinový termostatický DN20, vč. zpětných ventilu | kus | 1 |  | 0 |  | 0 |  | 0 | 21 | 0 | 0.00066 | 0 | 0 | 0 |  | Vlastní | Indiv | 0 | 0 |  |  |  |  | POL3_0
79 | 5513805002_T111 | Elektrický centrální ohřívač TV, vč. příslušenství - montáž, napojení, pojistný ventil, uzávěr,,,, zpětný ventil, tlakoměr, zaústěním úkapů, dopojení studené a teplé vody | kus | 1 |  | 0 |  | 0 |  | 0 | 21 | 0 | 0.00066 | 0 | 0 | 0 |  | Vlastní | Indiv | 0 | 0 |  |  |  |  | POL3_0
80 | 5513805002_T2 | Ventil skupinový termostatický DN15, vč. zpětných ventilu | kus | 1 |  | 0 |  | 0 |  | 0 | 21 | 0 | 0.00066 | 0 | 0 | 0 |  | Vlastní | Indiv | 0 | 0 |  |  |  |  | POL3_0
81 | 55145000_T1 | Baterie umyvadlová stojánková | kus | 5 |  | 0 |  | 0 |  | 0 | 21 | 0 | 0.0012 | 0.01 | 0 | 0 |  | Vlastní | Indiv | 0 | 0 |  |  |  |  | POL3_0
82 | 55145009 | Sprchová baterie nástěnná pro termostatický ventil DN15 + sprchová hadice, držák sprchy, sprchovací,, , hubice, apod. | kus | 1 |  | 0 |  | 0 |  | 0 | 21 | 0 | 0.00148 | 0 | 0 | 0 |  | Vlastní | Indiv | 0 | 0 |  |  |  |  | POL3_0
83 | 55147041 | Radarové splachování s integrovaným napájecím zdrojem k pisoáru | kus | 1 |  | 0 |  | 0 |  | 0 | 21 | 0 | 0.0014 | 0 | 0 | 0 |  | Vlastní | Indiv | 0 | 0 |  |  |  |  | POL3_0
84 | 64214330_T1 | Umyvadlo max. 50 cm + sifón vč. krytu na sifón, bílé | kus | 5 |  | 0 |  | 0 |  | 0 | 21 | 0 | 0.013 | 0.07 | 0 | 0 |  | Vlastní | Indiv | 0 | 0 |  |  |  |  | POL3_0
85 | 64222175_T1 | Dětský keramický závěsný klozet + sedátko | kus | 5 |  | 0 |  | 0 |  | 0 | 21 | 0 | 0.0133 | 0.07 | 0 | 0 |  | Vlastní | Indiv | 0 | 0 |  |  |  |  | POL3_0
86 | 64251336R_T1 | Pisoár keram. dětský, se skrytým přívodem i sifonem | kus | 1 |  | 0 |  | 0 |  | 0 | 21 | 0 | 0.016 | 0.02 | 0 | 0 |  | Vlastní | Indiv | 0 | 0 |  |  |  |  | POL3_0
87 | 642938000_T1 | Sprchová vanička, vč. zástěny a veškerého příslušenství, sifonu, apod. | kus | 1 |  | 0 |  | 0 |  | 0 | 21 | 0 | 0.0375 | 0.04 | 0 | 0 |  | Vlastní | Indiv | 0 | 0 |  |  |  |  | POL3_0
88 | 72511911_T712 | Příslušenství pisoáru (KKV1/2"+ZK1/2"+filtr+instal dvířka 300/300) | kus | 1 |  | 0 |  | 0 |  | 0 | 21 | 0 | 0 | 0 | 0 | 0 |  | Vlastní | Indiv | 0 | 0 |  |  |  |  | POL3_0
Díl: | 725-D | Demontáže - zařizovací předměty |  |  |  | 0 |  | 0 |  | 0 |  | 0 |  | 0 |  | 0.22 |  |  |  |  | 0 |  |  |  |  | DIL
89 | 722170801_T1 | Demontáž rozvodů vodovodu d15-d32 | m | 50 |  | 0 |  | 0 |  | 0 | 21 | 0 | 0 | 0 | 0.00028 | 0.01 |  | Vlastní | Indiv | 0 | 0 |  |  |  |  | POL1_9
90 | 722170807_T1 | Demontáž rozvodů kanaliace DN40-DN110 | m | 20 |  | 0 |  | 0 |  | 0 | 21 | 0 | 0 | 0 | 0.00032 | 0.01 |  | Vlastní | Indiv | 0 | 0 |  |  |  |  | POL1_9
91 | 725110814_T1 | Demontáž stávajícího dětského klozetu stojícího, vč. příslušenství, apod. | soubor | 2 |  | 0 |  | 0 |  | 0 | 21 | 0 | 0 | 0 | 0.0342 | 0.07 |  | Vlastní | Indiv | 0 | 0 |  |  |  |  | POL1_9
92 | 725210821_T1 | Demontáž stávajícího dětského umyvadla, vč. výtokové armatury, sionu, příslušenství, apod. | soubor | 2 |  | 0 |  | 0 |  | 0 | 21 | 0 | 0 | 0 | 0.01946 | 0.04 |  | Vlastní | Indiv | 0 | 0 |  |  |  |  | POL1_9
93 | 725240811_T1 | Demontáž sprchových koutů, vč. výtokové armatury, podlahové vpusti, sifonu, příslušenství, apod. | soubor | 1 |  | 0 |  | 0 |  | 0 | 21 | 0 | 0 | 0 | 0.088 | 0.09 |  | Vlastní | Indiv | 0 | 0 |  |  |  |  | POL1_9
Díl: | D96 | Přesuny suti a vybouraných hmot |  |  |  | 0 |  | 0 |  | 0 |  | 0 |  | 0 |  | 0 |  |  |  |  | 0 |  |  |  |  | DIL
94 | 979081111 | Odvoz suti a vybour. hmot na skládku do 1 km | t | 0.735 |  | 0 |  | 0 |  | 0 | 21 | 0 | 0 | 0 | 0 | 0 |  | Vlastní | Indiv | 0 | 0 |  |  |  |  | POL1_9
95 | 979081121 | Příplatek k odvozu za každý další 1 km | t | 10.29 |  | 0 |  | 0 |  | 0 | 21 | 0 | 0 | 0 | 0 | 0 |  | Vlastní | Indiv | 0 | 0 |  |  |  |  | POL1_9
|  | Převzatá hodnota množství z položky : 10,29 |  | 10.29 | [21 empty] | VV | 0
|  | Začátek provozního součtu | [23 empty] | VV
|  | 14*0,735 |  | 10.29 | [21 empty] | VV | 2
|  | Konec provozního součtu | [23 empty] | VV
96 | 979990001 | Poplatek za skládku stavební suti | t | 6.575 |  | 0 |  | 0 |  | 0 | 21 | 0 | 0 | 0 | 0 | 0 |  | Vlastní | Indiv | 0 | 0 |  |  |  |  | POL1_9
Díl: | VN | Vedlejší náklady |  |  |  | 0 |  | 0 |  | 0 |  | 0 |  | 0 |  | 0 |  |  |  |  | 0 |  |  |  |  | DIL
97 | 005121 R | Zařízení staveniště | Soubor | 1 |  | 0 |  | 0 |  | 0 | 21 | 0 | 0 | 0 | 0 | 0 |  | Vlastní | Indiv | 0 | 0 |  |  |  |  | POL1_9
98 | 005124010R | Koordinační činnost | Soubor | 1 |  | 0 |  | 0 |  | 0 | 21 | 0 | 0 | 0 | 0 | 0 |  | Vlastní | Indiv | 0 | 0 |  |  |  |  | POL3_0
[24 empty] | 15 | 21
| Celkem |  |  |  |  | 0 | [17 empty] | 0 | 0 | SUM
Poznámky uchazeče k zadání
POPUZIV
END

## 2 3 Pol
Položkový rozpočet | [25 empty] | #TypZaznamu#
S: | 12 | Mateřská škola Orlová-Lutyně | [23 empty] | STA
O: | 2 | Interiérové úpravy objektu B - SO 02 | [20 empty] | STA |  |  | OBJ
R: | 3 | Elektroinstalace objektu B - SO 02 | [23 empty] | ROZ
P.č. | Číslo položky | Název položky | MJ | množství | cena / MJ | Celkem | Dodávka | Dodávka celk. | Montáž | Montáž celk. | DPH | cena s DPH | hmotnost / MJ | hmotnost celk.(t) | dem. hmotnost / MJ | dem. hmotnost celk.(t) | Ceník | Cen. soustava / platnost | Cenová úroveň | Nhod / MJ | Nhod celk. | Dodavatel
Díl: | _10 | Elektroinstalační materiál - kabelové trasy |  |  |  | 0 |  | 0 |  | 0 |  | 0 |  | 0 |  | 0 |  |  |  |  | 0 |  |  |  |  | DIL
1 | Pol__1 | TR.OHEB.MONOF.1420 | m | 40 |  | 0 |  | 0 |  | 0 | 21 | 0 | 0 | 0 | 0 | 0 |  | Vlastní | Indiv | 0 | 0 |  |  |  |  | POL1_9
2 | Pol__2 | TR.OHEB.MONOF.1425 | m | 20 |  | 0 |  | 0 |  | 0 | 21 | 0 | 0 | 0 | 0 | 0 |  | Vlastní | Indiv | 0 | 0 |  |  |  |  | POL1_9
3 | Pol__3 | Krabice KP68 | ks | 32 |  | 0 |  | 0 |  | 0 | 21 | 0 | 0 | 0 | 0 | 0 |  | Vlastní | Indiv | 0 | 0 |  |  |  |  | POL3_0
4 | Pol__4 | Krabice KPR68 | ks | 10 |  | 0 |  | 0 |  | 0 | 21 | 0 | 0 | 0 | 0 | 0 |  | Vlastní | Indiv | 0 | 0 |  |  |  |  | POL3_0
5 | Pol__5 | Krabice kruhová odbočná s víčkem KO97V | ks | 5 |  | 0 |  | 0 |  | 0 | 21 | 0 | 0 | 0 | 0 | 0 |  | Vlastní | Indiv | 0 | 0 |  |  |  |  | POL3_0
Díl: | _11 | Kabelové soubory - kabelové trasy |  |  |  | 0 |  | 0 |  | 0 |  | 0 |  | 0 |  | 0 |  |  |  |  | 0 |  |  |  |  | DIL
6 | Pol__10 | H07V-U 2,5 | m | 50 |  | 0 |  | 0 |  | 0 | 21 | 0 | 0 | 0 | 0 | 0 |  | Vlastní | Indiv | 0 | 0 |  |  |  |  | POL3_0
7 | Pol__11 | H07V-U 6 | m | 60 |  | 0 |  | 0 |  | 0 | 21 | 0 | 0 | 0 | 0 | 0 |  | Vlastní | Indiv | 0 | 0 |  |  |  |  | POL3_0
8 | Pol__12 | H07V-K 25 | m | 5 |  | 0 |  | 0 |  | 0 | 21 | 0 | 0 | 0 | 0 | 0 |  | Vlastní | Indiv | 0 | 0 |  |  |  |  | POL3_0
9 | Pol__13 | SYKFY 5X2X0,5 | m | 25 |  | 0 |  | 0 |  | 0 | 21 | 0 | 0 | 0 | 0 | 0 |  | Vlastní | Indiv | 0 | 0 |  |  |  |  | POL3_0
10 | Pol__6 | CYKY-O 3x1,5 | m | 150 |  | 0 |  | 0 |  | 0 | 21 | 0 | 0 | 0 | 0 | 0 |  | Vlastní | Indiv | 0 | 0 |  |  |  |  | POL3_0
11 | Pol__7 | CYKY-J 3x1,5 | m | 330 |  | 0 |  | 0 |  | 0 | 21 | 0 | 0 | 0 | 0 | 0 |  | Vlastní | Indiv | 0 | 0 |  |  |  |  | POL3_0
12 | Pol__8 | CYKY-J 5x1,5 | m | 90 |  | 0 |  | 0 |  | 0 | 21 | 0 | 0 | 0 | 0 | 0 |  | Vlastní | Indiv | 0 | 0 |  |  |  |  | POL3_0
13 | Pol__9 | CYKY-J 3x2,5 | m | 210 |  | 0 |  | 0 |  | 0 | 21 | 0 | 0 | 0 | 0 | 0 |  | Vlastní | Indiv | 0 | 0 |  |  |  |  | POL3_0
Díl: | _12 | Jiné práce - kabelové trasy |  |  |  | 0 |  | 0 |  | 0 |  | 0 |  | 0 |  | 0 |  |  |  |  | 0 |  |  |  |  | DIL
14 | Pol__14 | Průraz ve zdivu cihel. tl. 15cm, do průměru 6cm, vč. začištění | ks | 2 |  | 0 |  | 0 |  | 0 | 21 | 0 | 0 | 0 | 0 | 0 |  | Vlastní | Indiv | 0 | 0 |  |  |  |  | POL1_9
15 | Pol__15 | Průraz ve zdivu cihel. tl. 30cm, do průměru 6cm, vč. začištění | ks | 6 |  | 0 |  | 0 |  | 0 | 21 | 0 | 0 | 0 | 0 | 0 |  | Vlastní | Indiv | 0 | 0 |  |  |  |  | POL1_9
16 | Pol__16 | Vysekání kapsy v cihl. zdi, krabice do 100x100x50 mm | ks | 47 |  | 0 |  | 0 |  | 0 | 21 | 0 | 0 | 0 | 0 | 0 |  | Vlastní | Indiv | 0 | 0 |  |  |  |  | POL1_9
17 | Pol__17 | Vysekání drážky v cihl. zdi do hl. 30 mm, š. do 30 mm | m | 420 |  | 0 |  | 0 |  | 0 | 21 | 0 | 0 | 0 | 0 | 0 |  | Vlastní | Indiv | 0 | 0 |  |  |  |  | POL1_9
18 | Pol__18 | Vysekání drážky v cihl. zdi do hl. 30 mm, š. do 70 mm | m | 25 |  | 0 |  | 0 |  | 0 | 21 | 0 | 0 | 0 | 0 | 0 |  | Vlastní | Indiv | 0 | 0 |  |  |  |  | POL1_9
19 | Pol__19 | Vyplnění a omítnutí drážky hl. 30 mm, š. do 30 mm | m | 420 |  | 0 |  | 0 |  | 0 | 21 | 0 | 0 | 0 | 0 | 0 |  | Vlastní | Indiv | 0 | 0 |  |  |  |  | POL1_9
20 | Pol__20 | Vyplnění a omítnutí drážky hl. 30 mm, š. do 70 mm | m | 25 |  | 0 |  | 0 |  | 0 | 21 | 0 | 0 | 0 | 0 | 0 |  | Vlastní | Indiv | 0 | 0 |  |  |  |  | POL1_9
21 | Pol__21 | Vnitrostaveništní doprava suti a vybouraných hmot pro budovy v do 18 m ručně | t | 0.77 |  | 0 |  | 0 |  | 0 | 21 | 0 | 0 | 0 | 0 | 0 |  | Vlastní | Indiv | 0 | 0 |  |  |  |  | POL3_0
22 | Pol__22 | Odvoz suti na skládku a vybouraných hmot nebo meziskládku do 1 km se složením | t | 0.77 |  | 0 |  | 0 |  | 0 | 21 | 0 | 0 | 0 | 0 | 0 |  | Vlastní | Indiv | 0 | 0 |  |  |  |  | POL1_9
23 | Pol__23 | Příplatek k odvozu suti a vybouraných hmot na skládku ZKD 1 km přes 1 km | t | 0.77 |  | 0 |  | 0 |  | 0 | 21 | 0 | 0 | 0 | 0 | 0 |  | Vlastní | Indiv | 0 | 0 |  |  |  |  | POL1_9
24 | Pol__24 | Poplatek za uložení stavebního směsného odpadu na skládce (skládkovné) | t | 0.77 |  | 0 |  | 0 |  | 0 | 21 | 0 | 0 | 0 | 0 | 0 |  | Vlastní | Indiv | 0 | 0 |  |  |  |  | POL13_0
Díl: | _13 | Ostatní - kabelové trasy |  |  |  | 0 |  | 0 |  | 0 |  | 0 |  | 0 |  | 0 |  |  |  |  | 0 |  |  |  |  | DIL
25 | Pol__25 | Úpravy stávajících elektroinstalací | hod | 6 |  | 0 |  | 0 |  | 0 | 21 | 0 | 0 | 0 | 0 | 0 |  | Vlastní | Indiv | 0 | 0 |  |  |  |  | POL1_9
26 | Pol__26 | Přidružený materiál k úpravám stáv. elektroinstalací | kpl | 1 |  | 0 |  | 0 |  | 0 | 21 | 0 | 0 | 0 | 0 | 0 |  | Vlastní | Indiv | 0 | 0 |  |  |  |  | POL3_0
27 | Pol__27 | Demontáž stávajících elektroinstalací | hod | 10 |  | 0 |  | 0 |  | 0 | 21 | 0 | 0 | 0 | 0 | 0 |  | Vlastní | Indiv | 0 | 0 |  |  |  |  | POL1_9
28 | Pol__28 | Koordinace a spolupráce s jinými profesemi | hod | 3 |  | 0 |  | 0 |  | 0 | 21 | 0 | 0 | 0 | 0 | 0 |  | Vlastní | Indiv | 0 | 0 |  |  |  |  | POL1_9
29 | Pol__29 | HZS | hod | 8 |  | 0 |  | 0 |  | 0 | 21 | 0 | 0 | 0 | 0 | 0 |  | Vlastní | Indiv | 0 | 0 |  |  |  |  | POL1_9
Díl: | _14 | Rozvaděče a příslušenství - Silnoproudé instalace |  |  |  | 0 |  | 0 |  | 0 |  | 0 |  | 0 |  | 0 |  |  |  |  | 0 |  |  |  |  | DIL
30 | Pol__30 | jistič 10B-1 10k | ks | 2 |  | 0 |  | 0 |  | 0 | 21 | 0 | 0 | 0 | 0 | 0 |  | Vlastní | Indiv | 0 | 0 |  |  |  |  | POL3_0
31 | Pol__31 | jistič 16B-1 10k | ks | 3 |  | 0 |  | 0 |  | 0 | 21 | 0 | 0 | 0 | 0 | 0 |  | Vlastní | Indiv | 0 | 0 |  |  |  |  | POL3_0
32 | Pol__32 | Proudový chránič 40-4-030AC 10k | ks | 1 |  | 0 |  | 0 |  | 0 | 21 | 0 | 0 | 0 | 0 | 0 |  | Vlastní | Indiv | 0 | 0 |  |  |  |  | POL3_0
33 | Pol__33 | Pr. chránič s nadproudovouo chranou 10B-1N-030AC | ks | 1 |  | 0 |  | 0 |  | 0 | 21 | 0 | 0 | 0 | 0 | 0 |  | Vlastní | Indiv | 0 | 0 |  |  |  |  | POL3_0
34 | Pol__34 | Úprava stávajícího rozvaděče | hod | 5 |  | 0 |  | 0 |  | 0 | 21 | 0 | 0 | 0 | 0 | 0 |  | Vlastní | Indiv | 0 | 0 |  |  |  |  | POL1_9
35 | Pol__35 | Přidružený materiál k úpravám rozvaděče (kryty, svorky,,,, vydrátování apod.) | kpl | 1 |  | 0 |  | 0 |  | 0 | 21 | 0 | 0 | 0 | 0 | 0 |  | Vlastní | Indiv | 0 | 0 |  |  |  |  | POL3_0
Díl: | _15 | Instalační materiál- Silnoproudé instalace |  |  |  | 0 |  | 0 |  | 0 |  | 0 |  | 0 |  | 0 |  |  |  |  | 0 |  |  |  |  | DIL
36 | Pol__36 | Zasuvka bílá 2x2P+T bezšroubová s clonkami | ks | 10 |  | 0 |  | 0 |  | 0 | 21 | 0 | 0 | 0 | 0 | 0 |  | Vlastní | Indiv | 0 | 0 |  |  |  |  | POL3_0
37 | Pol__37 | Zasuvka bílá 2P+T bezšroubová s clonkami | ks | 3 |  | 0 |  | 0 |  | 0 | 21 | 0 | 0 | 0 | 0 | 0 |  | Vlastní | Indiv | 0 | 0 |  |  |  |  | POL3_0
38 | Pol__38 | Spínač ř.1 | ks | 1 |  | 0 |  | 0 |  | 0 | 21 | 0 | 0 | 0 | 0 | 0 |  | Vlastní | Indiv | 0 | 0 |  |  |  |  | POL3_0
39 | Pol__39 | Přepínač ř.6 | ks | 16 |  | 0 |  | 0 |  | 0 | 21 | 0 | 0 | 0 | 0 | 0 |  | Vlastní | Indiv | 0 | 0 |  |  |  |  | POL1_9
40 | Pol__40 | Přepínač ř.7 | ks | 3 |  | 0 |  | 0 |  | 0 | 21 | 0 | 0 | 0 | 0 | 0 |  | Vlastní | Indiv | 0 | 0 |  |  |  |  | POL1_9
41 | Pol__41 | Klapka jednoduchá bílá | ks | 20 |  | 0 |  | 0 |  | 0 | 21 | 0 | 0 | 0 | 0 | 0 |  | Vlastní | Indiv | 0 | 0 |  |  |  |  | POL3_0
42 | Pol__42 | Svorkovnice 16A pětipólová s krytem | ks | 1 |  | 0 |  | 0 |  | 0 | 21 | 0 | 0 | 0 | 0 | 0 |  | Vlastní | Indiv | 0 | 0 |  |  |  |  | POL3_0
43 | Pol__43 | 1_rameček bílý | ks | 9 |  | 0 |  | 0 |  | 0 | 21 | 0 | 0 | 0 | 0 | 0 |  | Vlastní | Indiv | 0 | 0 |  |  |  |  | POL3_0
44 | Pol__44 | 3_rameček bílý | ks | 5 |  | 0 |  | 0 |  | 0 | 21 | 0 | 0 | 0 | 0 | 0 |  | Vlastní | Indiv | 0 | 0 |  |  |  |  | POL3_0
45 | Pol__45 | EPS 3 Svorkovnice ekvipotenciální v krabici KO100E | ks | 1 |  | 0 |  | 0 |  | 0 | 21 | 0 | 0 | 0 | 0 | 0 |  | Vlastní | Indiv | 0 | 0 |  |  |  |  | POL3_0
46 | Pol__46 | Svorka na potrubí typ Bernard | ks | 2 |  | 0 |  | 0 |  | 0 | 21 | 0 | 0 | 0 | 0 | 0 |  | Vlastní | Indiv | 0 | 0 |  |  |  |  | POL3_0
47 | Pol__47 | Přidružený materiál | set | 1 |  | 0 |  | 0 |  | 0 | 21 | 0 | 0 | 0 | 0 | 0 |  | Vlastní | Indiv | 0 | 0 |  |  |  |  | POL3_0
Díl: | _16 | Ostatní- Silnoproudé instalace |  |  |  | 0 |  | 0 |  | 0 |  | 0 |  | 0 |  | 0 |  |  |  |  | 0 |  |  |  |  | DIL
48 | Pol__48 | Koordinace a spolupráce s jinými profesemi | hod | 1 |  | 0 |  | 0 |  | 0 | 21 | 0 | 0 | 0 | 0 | 0 |  | Vlastní | Indiv | 0 | 0 |  |  |  |  | POL1_9
49 | Pol__49 | Provedení vých. elektrorevize, vyprac. reviz. zprávy | hod | 12 |  | 0 |  | 0 |  | 0 | 21 | 0 | 0 | 0 | 0 | 0 |  | Vlastní | Indiv | 0 | 0 |  |  |  |  | POL1_9
50 | Pol__50 | HZS | hod | 2 |  | 0 |  | 0 |  | 0 | 21 | 0 | 0 | 0 | 0 | 0 |  | Vlastní | Indiv | 0 | 0 |  |  |  |  | POL1_9
Díl: | _17 | Svítidla včetně zdrojů - Svítidla |  |  |  | 0 |  | 0 |  | 0 |  | 0 |  | 0 |  | 0 |  |  |  |  | 0 |  |  |  |  | DIL
51 | Pol__51 | "1" - Zářivkové, AL lešt. mříž. C2, přisazené, elektronický předř. (4391 lm; 72.0 W; 2xL 36 W/840,,, G13 36W) | ks | 11 |  | 0 |  | 0 |  | 0 | 21 | 0 | 0 | 0 | 0 | 0 |  | Vlastní | Indiv | 0 | 0 |  |  |  |  | POL3_0
52 | Pol__52 | "1+Mh" - Zářivkové, AL lešt. mříž. C2, přisazené, elektronický předř. , noutový zdroj 60 minut(4391,, , lm; 72.0 W; 2xL 36 W/840 G13 36W) | ks | 4 |  | 0 |  | 0 |  | 0 | 21 | 0 | 0 | 0 | 0 | 0 |  | Vlastní | Indiv | 0 | 0 |  |  |  |  | POL3_0
53 | Pol__53 | "2" - LED svítidlo kruhové, interiérové přisazené, opálový difuzor (4000K, 3265 lm; 37.0 W; 1xLED) | ks | 9 |  | 0 |  | 0 |  | 0 | 21 | 0 | 0 | 0 | 0 | 0 |  | Vlastní | Indiv | 0 | 0 |  |  |  |  | POL3_0
54 | Pol__54 | zářivka 36W,T8/G13 | ks | 30 |  | 0 |  | 0 |  | 0 | 21 | 0 | 0 | 0 | 0 | 0 |  | Vlastní | Indiv | 0 | 0 |  |  |  |  | POL3_0
55 | Pol__55 | Přidružený materiál (svorky apod.) | set | 1 |  | 0 |  | 0 |  | 0 | 21 | 0 | 0 | 0 | 0 | 0 |  | Vlastní | Indiv | 0 | 0 |  |  |  |  | POL3_0
56 | Pol__56 | Demontáže a likvidace stávajících svítidel | hod | 5 |  | 0 |  | 0 |  | 0 | 21 | 0 | 0 | 0 | 0 | 0 |  | Vlastní | Indiv | 0 | 0 |  |  |  |  | POL1_9
57 | Pol__57 | Koordinace a spolupráce s jinými profesemi | hod | 2 |  | 0 |  | 0 |  | 0 | 21 | 0 | 0 | 0 | 0 | 0 |  | Vlastní | Indiv | 0 | 0 |  |  |  |  | POL1_9
58 | Pol__58 | HZS | hod | 4 |  | 0 |  | 0 |  | 0 | 21 | 0 | 0 | 0 | 0 | 0 |  | Vlastní | Indiv | 0 | 0 |  |  |  |  | POL1_9
Díl: | VN | Vedlejší náklady |  |  |  | 0 |  | 0 |  | 0 |  | 0 |  | 0 |  | 0 |  |  |  |  | 0 |  |  |  |  | DIL
59 | Pol__59 | Vypracování dokumentace skutečného provedení | kpl | 1 |  | 0 |  | 0 |  | 0 | 21 | 0 | 0 | 0 | 0 | 0 |  | Vlastní | Indiv | 0 | 0 |  |  |  |  | POL3_0
60 | Pol__60 | Mimostaveništní doprava | kpl | 1 |  | 0 |  | 0 |  | 0 | 21 | 0 | 0 | 0 | 0 | 0 |  | Vlastní | Indiv | 0 | 0 |  |  |  |  | POL3_0
61 | Pol__61 | Přesun dodávek | kpl | 1 |  | 0 |  | 0 |  | 0 | 21 | 0 | 0 | 0 | 0 | 0 |  | Vlastní | Indiv | 0 | 0 |  |  |  |  | POL1_9
62 | Pol__62 | GZS | kpl | 1 |  | 0 |  | 0 |  | 0 | 21 | 0 | 0 | 0 | 0 | 0 |  | Vlastní | Indiv | 0 | 0 |  |  |  |  | POL1_9
[24 empty] | 15 | 21
| Celkem |  |  |  |  | 0 | [17 empty] | 0 | 0 | SUM
Poznámky uchazeče k zadání
POPUZIV
END