## Rekapitulácia stavby (hidden)
2012 |  | Hárok obsahuje: |  |  |  |  | 1) Súhrnný list stavby |  |  |  | 2) Rekapitulácia objektov | [16 empty] | 2.0 |  |  |  |  | False | False
| optimalizované pre tlač zostáv vo formáte A4 - na výšku | [17 empty] | >> skryté stĺpce << | [12 empty] | 0,01 | 20
[32 empty] | 0,01 | 20
| SÚHRNNÝ LIST STAVBY | [18 empty] | v --- nižšie sa nachádzajú doplnkové a pomocné údaje k zostavám --- v | [11 empty] | 0,001
|  | Kód: |  |  |  |  | D2018-20 | [24 empty] | 0,01
|  | Stavba: |  |  |  |  | Modernizácia pracovísk akútnej zdravotnej starostlivosti Gynekologicko - pôrodníckeho oddelenia v Nemocnici Krompachy | [24 empty] | 0,01
|  | JKSO: | [13 empty] | KS: | [15 empty] | 0,01
|  | Miesto: |  |  |  |  | Nemocnica Krompachy | [8 empty] | Dátum: |  | 15. 5. 2018 | [13 empty] | 0,01
0,01
|  | Objednávateľ: | [13 empty] | IČO: | [15 empty] | 0,01
|  |  | Nemocnica Krompachy spol., s.r.o., | [12 empty] | IČO DPH: | [15 empty] | 0,01
0,01
|  | Zhotoviteľ: | [13 empty] | IČO: | [15 empty] | 0,01
|  |  | Výber | [12 empty] | IČO DPH: | [15 empty] | 0,01
False
|  | Projektant: | [13 empty] | IČO: | [15 empty] | False
|  |  | ODYSEA-PROJEKT s.r.o. Košice , Ing Komjáthy L. | [12 empty] | IČO DPH: | [15 empty] | True
0,01
|  | Spracovateľ: | [13 empty] | IČO: | [15 empty] | 0,01
IČO DPH:
Poznámka:
|  | Náklady z rozpočtov | [13 empty] | #REF!
|  | Ostatné náklady zo súhrnného listu | [13 empty] | 0
|  | Cena bez DPH | [13 empty] | #REF!
|  | DPH |  | základná |  |  |  | 20% |  | z | #REF! |  |  |  |  | #REF!
|  |  |  | znížená |  |  |  | 20% |  | z | #REF! |  |  |  |  | #REF!
|  |  |  | zákl. prenesená |  |  |  | 20% |  | z | #REF! |  |  |  |  | 0
|  |  |  | zníž. prenesená |  |  |  | 20% |  | z | #REF! |  |  |  |  | 0
|  |  |  | nulová |  |  |  | 0% |  | z | #REF! |  |  |  |  | 0
|  | Cena s DPH | [7 empty] | v |  | EUR |  |  |  | #REF!
|  | Projektant | [10 empty] | Spracovateľ
|  | Dátum a podpis: | [6 empty] | Pečiatka |  |  |  | Dátum a podpis: |  |  |  | Pečiatka
|  | Objednávateľ | [10 empty] | Zhotoviteľ
|  | Dátum a podpis: | [6 empty] | Pečiatka |  |  |  | Dátum a podpis: |  |  |  | Pečiatka
REKAPITULÁCIA OBJEKTOV STAVBY
| Kód: | [6 empty] | D2018-20
| Stavba: | [6 empty] | Modernizácia pracovísk akútnej zdravotnej starostlivosti Gynekologicko - pôrodníckeho oddelenia v Nemocnici Krompachy
| Miesto: | [6 empty] | Nemocnica Krompachy | [6 empty] | Dátum: |  | 15. 5. 2018
| Objednávateľ: | [6 empty] | Nemocnica Krompachy spol., s.r.o., | [6 empty] | Projektant: |  | ODYSEA-PROJEKT s.r.o. Košice , Ing Komjáthy L. |  |  | Informatívne údaje z listov zákaziek
| Zhotoviteľ: | [6 empty] | Výber | [6 empty] | Spracovateľ:
| Kód |  |  |  | Objekt | [8 empty] | Cena bez DPH [EUR] |  |  |  | Cena s DPH [EUR] |  | z toho Ostat. náklady [EUR] | DPH [EUR] | Normohodiny [h] | DPH základná [EUR] | DPH znížená [EUR] | DPH základná prenesená [EUR] | DPH znížená prenesená [EUR] | Základňa DPH základná | Základňa DPH znížená | Základňa DPH zákl. prenesená | Základňa DPH zníž. prenesená | Základňa DPH nulová
| 1) Náklady z rozpočtov | [12 empty] | #REF! |  |  |  | #REF! |  | #REF! | #REF! | #REF! | #REF! | #REF! | #REF! | #REF! | #REF! | #REF! | #REF! | #REF! | #REF! | D | 0 | ###NOIMPORT### | IMPORT | {fb338272-abc7-4058-8c63-6fbaf7e0f541} | {00000000-0000-0000-0000-000000000000}
/ |  | 01 |  |  |  | SO 01 Zdravotnícke zariadenie - stavebná časť | [7 empty] | 0 |  |  |  | 0 |  | 0 | 0 | 35280.6875 | 0 | 0 | 0 | 0 | 0 | 0 | 0 | 0 | 0 |  | 1 |  | IMPORT | {254625bb-22cb-4d04-a27e-4a009250033a} | {fb338272-abc7-4058-8c63-6fbaf7e0f541}
/ |  | 02 |  |  |  | SO 01 Zdravotechnická inštalácia | [7 empty] | 0 |  |  |  | 0 |  | 0 | 0 | 0 | 0 | 0 | 0 | 0 | 0 | 0 | 0 | 0 | 0 |  | 1 |  | IMPORT | {1bbbd005-9c10-4593-a8bd-c7e1b93ea960} | {fb338272-abc7-4058-8c63-6fbaf7e0f541}
/ |  | 03 |  |  |  | SO 01 Plynofikácia a plynová prípojka | [7 empty] | 0 |  |  |  | 0 |  | 0 | 0 | 0 | 0 | 0 | 0 | 0 | 0 | 0 | 0 | 0 | 0 |  | 1 |  | IMPORT | {4a1fce4f-b0f3-4d8b-a6b5-76fc92ea584c} | {fb338272-abc7-4058-8c63-6fbaf7e0f541}
/ |  | 04 |  |  |  | SO 01 Ústredné vykurovanie | [7 empty] | 0 |  |  |  | 0 |  | 0 | 0 | 0 | 0 | 0 | 0 | 0 | 0 | 0 | 0 | 0 | 0 |  | 1 |  | IMPORT | {7e55b433-a117-428a-b5fb-b287b8047bca} | {fb338272-abc7-4058-8c63-6fbaf7e0f541}
/ |  | 06 |  |  |  | SO 01 Vzduchotechnika | [7 empty] | 0 |  |  |  | 0 |  | 0 | 0 | 0 | 0 | 0 | 0 | 0 | 0 | 0 | 0 | 0 | 0 |  | 1 |  | IMPORT | {f22bd78d-9137-402c-b33f-d2e5ea13c39b} | {fb338272-abc7-4058-8c63-6fbaf7e0f541}
|  | 07 |  |  |  | SO 01 Elektroinštalácia - silnoprúd | [7 empty] | #REF! |  |  |  | #REF! |  | #REF! | #REF! | #REF! | #REF! | #REF! | #REF! | #REF! | #REF! | #REF! | #REF! | #REF! | #REF! | D | 1 | ###NOIMPORT### | IMPORT | {eb79e2ae-5e71-4af0-9357-7836ac21cff5} | {fb338272-abc7-4058-8c63-6fbaf7e0f541}
/ |  |  | 07.1 |  |  |  | Silnoprúdové rozvody 1.PP-3.NP | [6 empty] | #REF! |  |  |  | #REF! |  | #REF! | #REF! | #REF! | #REF! | #REF! | #REF! | #REF! | #REF! | #REF! | #REF! | #REF! | #REF! |  | 2 |  | IMPORT | {64e67297-044f-451c-a8fa-9c1d29b392c2} | {eb79e2ae-5e71-4af0-9357-7836ac21cff5}
/ |  |  | 07.2 |  |  |  | Rozvádzače 1.PP-3.NP | [6 empty] | #REF! |  |  |  | #REF! |  | #REF! | #REF! | 0 | #REF! | #REF! | #REF! | #REF! | #REF! | #REF! | #REF! | #REF! | #REF! |  | 2 |  | IMPORT | {dbb9ef90-847c-47cb-bd4a-ef5fd4826b6d} | {eb79e2ae-5e71-4af0-9357-7836ac21cff5}
/ |  |  | 07.3 |  |  |  | UPS 1.PP-3.NP | [6 empty] | #REF! |  |  |  | #REF! |  | #REF! | #REF! | #REF! | #REF! | #REF! | #REF! | #REF! | #REF! | #REF! | #REF! | #REF! | #REF! |  | 2 |  | IMPORT | {b75c3a6b-7e66-4116-9841-6fdf4c667f05} | {eb79e2ae-5e71-4af0-9357-7836ac21cff5}
/ |  |  | 07.4 |  |  |  | Rozvádzače 4.NP | [6 empty] | #REF! |  |  |  | #REF! |  | #REF! | #REF! | 0 | #REF! | #REF! | #REF! | #REF! | #REF! | #REF! | #REF! | #REF! | #REF! |  | 2 |  | IMPORT | {35cc72ab-4dbd-4102-93ad-c33d78b40fcf} | {eb79e2ae-5e71-4af0-9357-7836ac21cff5}
/ |  |  | 07.5 |  |  |  | Elektromontáže 1.PP-3.NP | [6 empty] | #REF! |  |  |  | #REF! |  | #REF! | #REF! | #REF! | #REF! | #REF! | #REF! | #REF! | #REF! | #REF! | #REF! | #REF! | #REF! |  | 2 |  | IMPORT | {d9945bc5-558d-4813-a67f-589dc1c6b8e6} | {eb79e2ae-5e71-4af0-9357-7836ac21cff5}
/ |  |  | 07.6 |  |  |  | Svietidlá 1.PP-3.NP | [6 empty] | #REF! |  |  |  | #REF! |  | #REF! | #REF! | #REF! | #REF! | #REF! | #REF! | #REF! | #REF! | #REF! | #REF! | #REF! | #REF! |  | 2 |  | IMPORT | {0a30f6aa-7e12-4930-a8c0-c36b97b3792e} | {eb79e2ae-5e71-4af0-9357-7836ac21cff5}
/ |  |  | 07.7 |  |  |  | Núdzové osvetlenie 1.PP-3.NP | [6 empty] | #REF! |  |  |  | #REF! |  | #REF! | #REF! | #REF! | #REF! | #REF! | #REF! | #REF! | #REF! | #REF! | #REF! | #REF! | #REF! |  | 2 |  | IMPORT | {865c68d6-e4d1-4a45-929f-fb5db06e39c9} | {eb79e2ae-5e71-4af0-9357-7836ac21cff5}
/ |  |  | 07.8 |  |  |  | Núdzové svietidlá 1.NP-3.NP | [6 empty] | #REF! |  |  |  | #REF! |  | #REF! | #REF! | #REF! | #REF! | #REF! | #REF! | #REF! | #REF! | #REF! | #REF! | #REF! | #REF! |  | 2 |  | IMPORT | {42b52fa9-dc2c-474d-8cac-f2ea0e40a991} | {eb79e2ae-5e71-4af0-9357-7836ac21cff5}
/ |  |  | 07.9 |  |  |  | HZS 1PP-3.NP | [6 empty] | #REF! |  |  |  | #REF! |  | #REF! | #REF! | #REF! | #REF! | #REF! | #REF! | #REF! | #REF! | #REF! | #REF! | #REF! | #REF! |  | 2 |  | IMPORT | {996f4fc7-eff1-4404-9691-e643ddb0d287} | {eb79e2ae-5e71-4af0-9357-7836ac21cff5}
/ |  |  | 07.10 |  |  |  | Elektromontáže 4.NP | [6 empty] | #REF! |  |  |  | #REF! |  | #REF! | #REF! | #REF! | #REF! | #REF! | #REF! | #REF! | #REF! | #REF! | #REF! | #REF! | #REF! |  | 2 |  | IMPORT | {e9109e16-9be8-4d6a-a152-f099d708fee6} | {eb79e2ae-5e71-4af0-9357-7836ac21cff5}
/ |  |  | 07.11 |  |  |  | Svietidlá 4.NP | [6 empty] | #REF! |  |  |  | #REF! |  | #REF! | #REF! | #REF! | #REF! | #REF! | #REF! | #REF! | #REF! | #REF! | #REF! | #REF! | #REF! |  | 2 |  | IMPORT | {c0b516ee-7e47-46f2-afcc-c69cb494d207} | {eb79e2ae-5e71-4af0-9357-7836ac21cff5}
/ |  |  | 07.12 |  |  |  | Núdzové osvetlenie 4.NP | [6 empty] | #REF! |  |  |  | #REF! |  | #REF! | #REF! | #REF! | #REF! | #REF! | #REF! | #REF! | #REF! | #REF! | #REF! | #REF! | #REF! |  | 2 |  | IMPORT | {9ecf1114-be97-4b35-b4c5-0270ebe14aec} | {eb79e2ae-5e71-4af0-9357-7836ac21cff5}
/ |  |  | 07.13 |  |  |  | Núdzové svietidlá 4.NP | [6 empty] | #REF! |  |  |  | #REF! |  | #REF! | #REF! | #REF! | #REF! | #REF! | #REF! | #REF! | #REF! | #REF! | #REF! | #REF! | #REF! |  | 2 |  | IMPORT | {848817a0-69ee-4477-b1e1-7e9374e3e5d7} | {eb79e2ae-5e71-4af0-9357-7836ac21cff5}
/ |  |  | 07.14 |  |  |  | HZS 4.NP | [6 empty] | #REF! |  |  |  | #REF! |  | #REF! | #REF! | #REF! | #REF! | #REF! | #REF! | #REF! | #REF! | #REF! | #REF! | #REF! | #REF! |  | 2 |  | IMPORT | {47e34d4c-c307-4628-8ab5-ad9a3ff97e74} | {eb79e2ae-5e71-4af0-9357-7836ac21cff5}
/ |  |  | 07.15 |  |  |  | Bleskozvod a uzemnenie | [6 empty] | #REF! |  |  |  | #REF! |  | #REF! | #REF! | #REF! | #REF! | #REF! | #REF! | #REF! | #REF! | #REF! | #REF! | #REF! | #REF! |  | 2 |  | IMPORT | {d771ea54-d114-45bd-8bd6-0f855c5aa240} | {eb79e2ae-5e71-4af0-9357-7836ac21cff5}
/ |  |  | 07.16 |  |  |  | MaR pre UK 1.PP-3.NP | [6 empty] | #REF! |  |  |  | #REF! |  | #REF! | #REF! | #REF! | #REF! | #REF! | #REF! | #REF! | #REF! | #REF! | #REF! | #REF! | #REF! |  | 2 |  | IMPORT | {15852b3b-9de3-4b1f-b3db-bc99f6105467} | {eb79e2ae-5e71-4af0-9357-7836ac21cff5}
/ |  |  | 07.17 |  |  |  | MaR pre VZT 1.PP -3.NP | [6 empty] | #REF! |  |  |  | #REF! |  | #REF! | #REF! | #REF! | #REF! | #REF! | #REF! | #REF! | #REF! | #REF! | #REF! | #REF! | #REF! |  | 2 |  | IMPORT | {f132dfcd-c419-46dc-934c-52ec26196173} | {eb79e2ae-5e71-4af0-9357-7836ac21cff5}
/ |  |  | 07.18 |  |  |  | MaR a PRS pre UK a VZT | [6 empty] | #REF! |  |  |  | #REF! |  | #REF! | #REF! | #REF! | #REF! | #REF! | #REF! | #REF! | #REF! | #REF! | #REF! | #REF! | #REF! |  | 2 |  | IMPORT | {bb3a7b46-550c-4ab8-8535-908aafabbafe} | {eb79e2ae-5e71-4af0-9357-7836ac21cff5}
/ |  |  | 07.19 |  |  |  | MaR a PRS 4.NP | [6 empty] | #REF! |  |  |  | #REF! |  | #REF! | #REF! | #REF! | #REF! | #REF! | #REF! | #REF! | #REF! | #REF! | #REF! | #REF! | #REF! |  | 2 |  | IMPORT | {1028853e-0611-4451-a98b-c64223fef0e1} | {eb79e2ae-5e71-4af0-9357-7836ac21cff5}
/ |  |  | 07.20 |  |  |  | MaR a PRS pre UK a VZT 4.NP | [6 empty] | #REF! |  |  |  | #REF! |  | #REF! | #REF! | #REF! | #REF! | #REF! | #REF! | #REF! | #REF! | #REF! | #REF! | #REF! | #REF! |  | 2 |  | IMPORT | {83251a11-a923-478f-b24a-e95d55814576} | {eb79e2ae-5e71-4af0-9357-7836ac21cff5}
|  | 08 |  |  |  | SO 01 Elektroinštalácia - slaboprúd | [7 empty] | 0 |  |  |  | 0 |  | 0 | 0 | 0 | 0 | 0 | 0 | 0 | 0 | 0 | 0 | 0 | 0 | D | 1 | ###NOIMPORT### | IMPORT | {ee22b74d-b2d2-451c-84c5-64aaf82cdc8f} | {fb338272-abc7-4058-8c63-6fbaf7e0f541}
/ |  |  | 08.1 |  |  |  | Elektrická požiarna signalizácia 1.PP-3NP | [6 empty] | 0 |  |  |  | 0 |  | 0 | 0 | 0 | 0 | 0 | 0 | 0 | 0 | 0 | 0 | 0 | 0 |  | 2 |  | IMPORT | {72efcb74-16ca-4008-8a32-284d7b3a4b85} | {ee22b74d-b2d2-451c-84c5-64aaf82cdc8f}
/ |  |  | 08.2 |  |  |  | Elektrická požiarna signalizácia - 4.NP | [6 empty] | 0 |  |  |  | 0 |  | 0 | 0 | 0 | 0 | 0 | 0 | 0 | 0 | 0 | 0 | 0 | 0 |  | 2 |  | IMPORT | {003036dd-0e0d-4940-bfdc-647b0b66d561} | {ee22b74d-b2d2-451c-84c5-64aaf82cdc8f}
/ |  |  | 08.3 |  |  |  | Hlasová signalizácia požiaru 1.PP-3.NP | [6 empty] | 0 |  |  |  | 0 |  | 0 | 0 | 0 | 0 | 0 | 0 | 0 | 0 | 0 | 0 | 0 | 0 |  | 2 |  | IMPORT | {cd392a16-8c33-4ec3-b155-61636ce8c128} | {ee22b74d-b2d2-451c-84c5-64aaf82cdc8f}
/ |  |  | 08.4 |  |  |  | Hlasová signalizácia požiaru - 4.NP | [6 empty] | 0 |  |  |  | 0 |  | 0 | 0 | 0 | 0 | 0 | 0 | 0 | 0 | 0 | 0 | 0 | 0 |  | 2 |  | IMPORT | {1c2c7f57-381b-46e5-a1b4-739cdfe08dcd} | {ee22b74d-b2d2-451c-84c5-64aaf82cdc8f}
/ |  |  | 08.5 |  |  |  | SLP rozvody Komun.systém pacient - sestra 1.PP-3.NP | [6 empty] | 0 |  |  |  | 0 |  | 0 | 0 | 0 | 0 | 0 | 0 | 0 | 0 | 0 | 0 | 0 | 0 |  | 2 |  | IMPORT | {2893590c-14bb-4c0b-af82-39d2e8903807} | {ee22b74d-b2d2-451c-84c5-64aaf82cdc8f}
/ |  |  | 08.6 |  |  |  | SLP rozvody - Komunik.systém pacient -sestra 4.NP | [6 empty] | 0 |  |  |  | 0 |  | 0 | 0 | 0 | 0 | 0 | 0 | 0 | 0 | 0 | 0 | 0 | 0 |  | 2 |  | IMPORT | {7ec3bf78-b944-4e89-8c56-1a591214fcee} | {ee22b74d-b2d2-451c-84c5-64aaf82cdc8f}
/ |  |  | 08.7 |  |  |  | SLP - Komunikačný systém pacient-sestra 1.PP-3.NP | [6 empty] | 0 |  |  |  | 0 |  | 0 | 0 | 0 | 0 | 0 | 0 | 0 | 0 | 0 | 0 | 0 | 0 |  | 2 |  | IMPORT | {45155622-bdfa-481e-83d7-687fb8c5c91d} | {ee22b74d-b2d2-451c-84c5-64aaf82cdc8f}
/ |  |  | 08.8 |  |  |  | SLP - Komunikačný systém pacient- sestra 4.NP | [6 empty] | 0 |  |  |  | 0 |  | 0 | 0 | 0 | 0 | 0 | 0 | 0 | 0 | 0 | 0 | 0 | 0 |  | 2 |  | IMPORT | {818d444c-851d-4f9f-badc-f7aa480fd651} | {ee22b74d-b2d2-451c-84c5-64aaf82cdc8f}
/ |  |  | 08.9 |  |  |  | Štrukturovaná kabeláž pasívna časť 1.PP-3.NP | [6 empty] | 0 |  |  |  | 0 |  | 0 | 0 | 0 | 0 | 0 | 0 | 0 | 0 | 0 | 0 | 0 | 0 |  | 2 |  | IMPORT | {fe076345-cf0e-4c03-bb91-64f93d4a4470} | {ee22b74d-b2d2-451c-84c5-64aaf82cdc8f}
/ |  |  | 08.10 |  |  |  | Štrukturovaná kabeláž - pasívna časť - 4.NP | [6 empty] | 0 |  |  |  | 0 |  | 0 | 0 | 0 | 0 | 0 | 0 | 0 | 0 | 0 | 0 | 0 | 0 |  | 2 |  | IMPORT | {a38b706f-4241-40dd-b796-c7898b747b47} | {ee22b74d-b2d2-451c-84c5-64aaf82cdc8f}
/ |  |  | 08.11 |  |  |  | TV-STA - pasívna časť 1.PP-3.NP | [6 empty] | 0 |  |  |  | 0 |  | 0 | 0 | 0 | 0 | 0 | 0 | 0 | 0 | 0 | 0 | 0 | 0 |  | 2 |  | IMPORT | {31b7e973-01fa-4d3c-ace3-a7448985d8a9} | {ee22b74d-b2d2-451c-84c5-64aaf82cdc8f}
/ |  |  | 08.12 |  |  |  | TV-STA pasívna časť 4.NP | [6 empty] | 0 |  |  |  | 0 |  | 0 | 0 | 0 | 0 | 0 | 0 | 0 | 0 | 0 | 0 | 0 | 0 |  | 2 |  | IMPORT | {02850321-5731-49e9-afac-56f4c315f286} | {ee22b74d-b2d2-451c-84c5-64aaf82cdc8f}
/ |  |  | 08.13 |  |  |  | Elektrické zámky - 1.PP-3.NP | [6 empty] | 0 |  |  |  | 0 |  | 0 | 0 | 0 | 0 | 0 | 0 | 0 | 0 | 0 | 0 | 0 | 0 |  | 2 |  | IMPORT | {0577191a-7626-4a0c-b9e9-070a0122e282} | {ee22b74d-b2d2-451c-84c5-64aaf82cdc8f}
/ |  |  | 08.14 |  |  |  | Elektrické zámky 4.Np | [6 empty] | 0 |  |  |  | 0 |  | 0 | 0 | 0 | 0 | 0 | 0 | 0 | 0 | 0 | 0 | 0 | 0 |  | 2 |  | IMPORT | {eb0a231e-3973-4c0c-9d5d-97b9866ff75e} | {ee22b74d-b2d2-451c-84c5-64aaf82cdc8f}
| 2) Ostatné náklady zo súhrnného listu | [12 empty] | 0 |  |  |  | 0 |  | Percent. zadanie [% nákladov rozpočtu] | Zaradenie nákladov | DPH | DPH [EUR]
| Celkové náklady za stavbu 1) + 2) | [12 empty] | #REF! |  |  |  | #REF!

## 01 - SO 01 Zdravotnícke z... (hidden)
| Hárok obsahuje: |  | 1) Krycí list rozpočtu |  | 2) Rekapitulácia rozpočtu |  |  | 3) Rozpočet |  |  | Späť na hárok: | Rekapitulácia stavby
optimalizované pre tlač zostáv vo formáte A4 - na výšku | [11 empty] | >> skryté stĺpce << | [9 empty] | {254625bb-22cb-4d04-a27e-4a009250033a}
0
KRYCÍ LIST ROZPOČTU | [12 empty] | v --- nižšie sa nachádzajú doplnkové a pomocné údaje k zostavám --- v | [8 empty] | False
| Stavba: |  | Modernizácia pracovísk akútnej zdravotnej starostlivosti Gynekologicko - pôrodníckeho oddelenia v Nemocnici Krompachy
| Objekt: |  | 01 - SO 01 Zdravotnícke zariadenie - stavebná časť
| JKSO: | [7 empty] | KS:
| Miesto: |  | Nemocnica Krompachy | [5 empty] | Dátum: |  | 15. 5. 2018
| Objednávateľ: | [7 empty] | IČO:
|  | Nemocnica Krompachy spol., s.r.o., | [6 empty] | IČO DPH:
| Zhotoviteľ: | [7 empty] | IČO:
|  | Výber | [6 empty] | IČO DPH:
| Projektant: | [7 empty] | IČO:
|  | ODYSEA-PROJEKT s.r.o. Košice , Ing Komjáthy L. | [6 empty] | IČO DPH:
| Spracovateľ: | [7 empty] | IČO:
IČO DPH:
Poznámka:
| Náklady z rozpočtu | [7 empty] | 0
| Ostatné náklady | [7 empty] | 0
| Cena bez DPH | [7 empty] | 0
| DPH | základná | 20% | z | 0 |  |  |  | 0
|  | znížená | 20% | z | 0 |  |  |  | 0
|  | zákl. prenesená | 20% | z | 0 |  |  |  | 0
|  | zníž. prenesená | 20% | z | 0 |  |  |  | 0
|  | nulová | 0% | z | 0 |  |  |  | 0
| Cena s DPH |  |  | v | EUR |  |  | 0
| Projektant |  |  |  |  | Spracovateľ
| Dátum a podpis: |  |  | Pečiatka |  | Dátum a podpis: |  |  |  | Pečiatka
| Objednávateľ |  |  |  |  | Zhotoviteľ
| Dátum a podpis: |  |  | Pečiatka |  | Dátum a podpis: |  |  |  | Pečiatka
REKAPITULÁCIA ROZPOČTU
Stavba: |  |  | Modernizácia pracovísk akútnej zdravotnej starostlivosti Gynekologicko - pôrodníckeho oddelenia v Nemocnici Krompachy
Objekt: |  |  | 01 - SO 01 Zdravotnícke zariadenie - stavebná časť
Miesto: |  |  | Nemocnica Krompachy |  |  |  | Dátum: |  | 15. 5. 2018
Objednávateľ: |  |  | Nemocnica Krompachy spol., s.r.o., |  |  |  | Projektant: |  | ODYSEA-PROJEKT s.r.o. Košice , Ing Komjáthy L.
Zhotoviteľ: |  |  | Výber |  |  |  | Spracovateľ:
Kód - Popis | [9 empty] | Cena celkom [EUR]
1) Náklady z rozpočtu | [9 empty] | 0 | [12 empty] | -1
| HSV - Práce a dodávky HSV | [8 empty] | 0
| 1 - Zemné práce | [8 empty] | 0
| 2 - Zakladanie | [8 empty] | 0
| 3 - Zvislé a kompletné konštrukcie | [8 empty] | 0
| 4 - Vodorovné konštrukcie | [8 empty] | 0
| 5 - Komunikácie | [8 empty] | 0
| 6 - Úpravy povrchov, podlahy, osadenie | [8 empty] | 0
| 9 - Ostatné konštrukcie a práce-búranie | [8 empty] | 0
| 99 - Presun hmôt HSV | [8 empty] | 0
| PSV - Práce a dodávky PSV | [8 empty] | 0
| 711 - Izolácie proti vode a vlhkosti | [8 empty] | 0
| 712 - Izolácie striech | [8 empty] | 0
| 713 - Izolácie tepelné | [8 empty] | 0
| 762 - Konštrukcie tesárske | [8 empty] | 0
| 763 - Konštrukcie - drevostavby | [8 empty] | 0
| 764 - Konštrukcie klampiarske | [8 empty] | 0
| 765 - Konštrukcie - krytiny tvrdé | [8 empty] | 0
| 766 - Konštrukcie stolárske | [8 empty] | 0
| 767 - Konštrukcie doplnkové kovové | [8 empty] | 0
| 771 - Podlahy z dlaždíc | [8 empty] | 0
| 776 - Podlahy povlakové | [8 empty] | 0
| 781 - Dokončovacie práce a obklady | [8 empty] | 0
| 783 - Dokončovacie práce - nátery | [8 empty] | 0
| 784 - Dokončovacie práce - maľby | [8 empty] | 0
| M - Práce a dodávky M | [8 empty] | 0
| 33-M - Montáže dopr.zariad.sklad.zar.a váh | [8 empty] | 0
| 43-M - Montáž oceľových konštrukcií | [8 empty] | 0
2) Ostatné náklady | [9 empty] | 0 |  |  |  | DPH
Celkové náklady za stavbu 1) + 2) | [7 empty] | 0
ROZPOČET
Stavba: |  |  | Modernizácia pracovísk akútnej zdravotnej starostlivosti Gynekologicko - pôrodníckeho oddelenia v Nemocnici Krompachy
Objekt: |  |  | 01 - SO 01 Zdravotnícke zariadenie - stavebná časť
Miesto: |  |  | Nemocnica Krompachy |  |  |  | Dátum: |  | 15. 5. 2018
Objednávateľ: |  |  | Nemocnica Krompachy spol., s.r.o., |  |  |  | Projektant: |  | ODYSEA-PROJEKT s.r.o. Košice , Ing Komjáthy L.
Zhotoviteľ: |  |  | Výber |  |  |  | Spracovateľ:
PČ | Typ | Kód | Popis |  |  | MJ | Množstvo | J.cena [EUR] |  | Cena celkom [EUR] |  |  | Poznámka | DPH | J. Nh [h] | Nh celkom [h] | J. hmotnosť [t] | Hmotnosť celkom [t] | J. suť [t] | Suť Celkom [t]
Náklady z rozpočtu | [9 empty] | 0 | [5 empty] | 35280.6875 |  | 1369.8097 |  | 786.4847 |  | D | -1 | [7 empty] | 0
| HSV - Práce a dodávky HSV | [8 empty] | 0 | [5 empty] | 25586.2998 |  | 1202.9906 |  | 758.6911 | 1 | D | 0 | ROZPOCET | [6 empty] | 0
| 1 - Zemné práce | [8 empty] | 0 | [5 empty] | 450.8624 |  | 0 |  | 16.3413 | 1 | D | 1 | ROZPOCET | [6 empty] | 0
1 | K | 113106121 | Rozoberanie dlažby, z betónových alebo kamenin. dlaždíc, dosiek alebo tvaroviek, -0,13800t |  |  | m2 | 20.1 |  |  | 0 |  |  |  | znížená | 0.151 | 3.0351 | 0 | 0 | 0.138 | 2.7738 | 4 | K | 2 | ROZPOCET | 0 | 0 | 0 | 0 | 0 | 2 | 0 | 4 | -1001143705
2 | K | 113107231 | Odstránenie krytu v ploche nad 200 m2 z betónu prostého, hr. vrstvy do 150 mm, -0,22500t |  |  | m2 | 60.3 |  |  | 0 |  |  |  | znížená | 0.187 | 11.2761 | 0 | 0 | 0.225 | 13.5675 | 4 | K | 2 | ROZPOCET | 0 | 0 | 0 | 0 | 0 | 2 | 0 | 4 | -764654733
3 | K | 130201001 | Výkop jamy a ryhy v obmedzenom priestore horn. tr.3 ručne |  |  | m3 | 108.002 |  |  | 0 |  |  |  | znížená | 3.174 | 342.7983 | 0 | 0 | 0 | 0 | 4 | K | 2 | ROZPOCET | 0 | 0 | 0 | 0 | 0 | 2 | 0 | 4 | -40116398
4 | K | 131211101 | Hĺbenie jám v hornine tr.3 súdržných - ručným náradím v uzavretých priestoroch |  |  | m3 | 11.52 |  |  | 0 |  |  |  | znížená | 3.85 | 44.352 | 0 | 0 | 0 | 0 | 4 | K | 2 | ROZPOCET | 0 | 0 | 0 | 0 | 0 | 2 | 0 | 4 | 353490956
5 | K | 162201102 | Vodorovné premiestnenie výkopku z horniny 1-4 nad 20-50m |  |  | m3 | 119.522 |  |  | 0 |  |  |  | znížená | 0.069 | 8.247 | 0 | 0 | 0 | 0 | 4 | K | 2 | ROZPOCET | 0 | 0 | 0 | 0 | 0 | 2 | 0 | 4 | -1987258298
6 | K | 162501102 | Vodorovné premiestnenie výkopku po spevnenej ceste z horniny tr.1-4, do 100 m3 na vzdialenosť do 3000 m |  |  | m3 | 119.522 |  |  | 0 |  |  |  | znížená | 0.071 | 8.4861 | 0 | 0 | 0 | 0 | 4 | K | 2 | ROZPOCET | 0 | 0 | 0 | 0 | 0 | 2 | 0 | 4 | 439276604
7 | K | 162501105 | Vodorovné premiestnenie výkopku po spevnenej ceste z horniny tr.1-4, do 100 m3, príplatok k cene za každých ďalšich a začatých 1000 m |  |  | m3 | 4302.792 |  |  | 0 |  |  |  | znížená | 0.00737 | 31.7116 | 0 | 0 | 0 | 0 | 4 | K | 2 | ROZPOCET | 0 | 0 | 0 | 0 | 0 | 2 | 0 | 4 | 1460406085
8 | K | 171201202 | Uloženie sypaniny na skládky nad 100 do 1000 m3 |  |  | m3 | 119.522 |  |  | 0 |  |  |  | znížená | 0.008 | 0.95618 | 0 | 0 | 0 | 0 | 4 | K | 2 | ROZPOCET | 0 | 0 | 0 | 0 | 0 | 2 | 0 | 4 | -1039816522
9 | K | 171209002 | Poplatok za skladovanie - zemina a kamenivo (17 05) ostatné |  |  | t | 179.283 |  |  | 0 |  |  |  | znížená | 0 | 0 | 0 | 0 | 0 | 0 | 4 | K | 2 | ROZPOCET | 0 | 0 | 0 | 0 | 0 | 2 | 0 | 4 | -1167684441
| 2 - Zakladanie | [8 empty] | 0 | [5 empty] | 107.409 |  | 246.6022 |  | 0 | 1 | D | 1 | ROZPOCET | [6 empty] | 0
10 | K | 211571121 | Výplň odvodňovacieho rebra alebo trativodu do rýh s úpravou povrchu výplne kamenivom drobným ťaženým |  |  | m3 | 96.48 |  |  | 0 |  |  |  | znížená | 0.718 | 69.2726 | 1.9205 | 185.2898 | 0 | 0 | 4 | K | 2 | ROZPOCET | 0 | 0 | 0 | 0 | 0 | 2 | 0 | 4 | -1534802639
11 | K | 211971121 | Zhotov. oplášt. výplne z geotext. v ryhe alebo v záreze pri rozvinutej šírke oplášt. od 0 do 2, 5 m |  |  | m2 | 22.451 |  |  | 0 |  |  |  | znížená | 0.085 | 1.9083 | 0.00035 | 0.0078578 | 0 | 0 | 4 | K | 2 | ROZPOCET | 0 | 0 | 0 | 0 | 0 | 2 | 0 | 4 | -1681713112
12 | M | 693110001200 | Geotextília polypropylénová 300, netkaná |  |  | m2 | 22.9 |  |  | 0 |  |  |  | znížená | 0 | 0 | 0.0004 | 0.00916 | 0 | 0 | 8 | M | 2 | ROZPOCET | 0 | 0 | 0 | 0 | 0 | 2 | 0 | 4 | 299862048
13 | K | 212752123 | Trativody z flexodrenážnych rúr DN 65 |  |  | m | 110.5 |  |  | 0 |  |  |  | znížená | 0.1812 | 20.0226 | 0.2427 | 26.8183 | 0 | 0 | 4 | K | 2 | ROZPOCET | 0 | 0 | 0 | 0 | 0 | 2 | 0 | 4 | 625819436
14 | K | 274271302 | Murivo základových pásov (m3) 50x25x25 s betónovou výplňou C 16/20 hr. 250 mm |  |  | m3 | 2.53 |  |  | 0 |  |  |  | znížená | 3.3659 | 8.5156 | 2.1286 | 5.3855 | 0 | 0 | 4 | K | 2 | ROZPOCET | 0 | 0 | 0 | 0 | 0 | 2 | 0 | 4 | -1486772957
15 | K | 274321411 | Betón základových pásov, železový (bez výstuže), tr. C 25/30 |  |  | m3 | 2.786 |  |  | 0 |  |  |  | znížená | 0.58269 | 1.6234 | 2.5138 | 7.0035 | 0 | 0 | 4 | K | 2 | ROZPOCET | 0 | 0 | 0 | 0 | 0 | 2 | 0 | 4 | -384793618
16 | K | 274361825 | Výstuž pre murivo základových pásov s betónovou výplňou z ocele 10505 |  |  | t | 0.127 |  |  | 0 |  |  |  | znížená | 6.25 | 0.79375 | 1.002 | 0.12725 | 0 | 0 | 4 | K | 2 | ROZPOCET | 0 | 0 | 0 | 0 | 0 | 2 | 0 | 4 | -1378383361
17 | K | 275321411 | Betón základových pätiek, železový (bez výstuže), tr. C 25/30 |  |  | m3 | 8.736 |  |  | 0 |  |  |  | znížená | 0.60356 | 5.2727 | 2.5138 | 21.9607 | 0 | 0 | 4 | K | 2 | ROZPOCET | 0 | 0 | 0 | 0 | 0 | 2 | 0 | 4 | -1754705984
| 3 - Zvislé a kompletné konštrukcie | [8 empty] | 0 | [5 empty] | 1081.9152 |  | 291.5846 |  | 0 | 1 | D | 1 | ROZPOCET | [6 empty] | 0
18 | K | 310239211 | Zamurovanie otvoru s plochou nad 1 do 4m2 v murive nadzákladného tehlami na maltu vápennocementovú |  |  | m3 | 20.75 |  |  | 0 |  |  |  | znížená | 3.652 | 75.779 | 1.872 | 38.8432 | 0 | 0 | 4 | K | 2 | ROZPOCET | 0 | 0 | 0 | 0 | 0 | 2 | 0 | 4 | -692439409
19 | K | 311271302 | Murivo nosné (m3) 50x25x25 s betónovou výplňo hr. 250 mm |  |  | m3 | 28.805 |  |  | 0 |  |  |  | znížená | 3.605 | 103.842 | 2.1286 | 61.3155 | 0 | 0 | 4 | K | 2 | ROZPOCET | 0 | 0 | 0 | 0 | 0 | 2 | 0 | 4 | 345545549
20 | K | 311272123 | Murivo nosné (m3) z tvárnic plynosilikátových hr. 250 mm |  |  | m3 | 56.465 |  |  | 0 |  |  |  | znížená | 2.5567 | 144.3652 | 0.92921 | 52.4678 | 0 | 0 | 4 | K | 2 | ROZPOCET | 0 | 0 | 0 | 0 | 0 | 2 | 0 | 4 | -1903227282
21 | K | 311273119 | Murivo nosné (m3) z tvárnic plynosilikátových hr. 375 mm |  |  | m3 | 48.158 |  |  | 0 |  |  |  | znížená | 1.6887 | 81.3239 | 0.57264 | 27.5772 | 0 | 0 | 4 | K | 2 | ROZPOCET | 0 | 0 | 0 | 0 | 0 | 2 | 0 | 4 | -773559892
22 | K | 311322016 | Murivo nadzákladové stien z betónu vodostavebného C 20/25 |  |  | m3 | 4.035 |  |  | 0 |  |  |  | znížená | 1.1422 | 4.6088 | 2.2477 | 9.0695 | 0 | 0 | 4 | K | 2 | ROZPOCET | 0 | 0 | 0 | 0 | 0 | 2 | 0 | 4 | -2016849813
23 | K | 311351105 | Debnenie nadzákladových múrov obojstranné zhotovenie-dielce |  |  | m2 | 23.782 |  |  | 0 |  |  |  | znížená | 0.44335 | 10.5437 | 0.00154 | 0.036624 | 0 | 0 | 4 | K | 2 | ROZPOCET | 0 | 0 | 0 | 0 | 0 | 2 | 0 | 4 | 64034864
24 | K | 311351106 | Debnenie nadzákladových múrov obojstranné odstránenie-dielce |  |  | m2 | 23.782 |  |  | 0 |  |  |  | znížená | 0.30845 | 7.3356 | 0 | 0 | 0 | 0 | 4 | K | 2 | ROZPOCET | 0 | 0 | 0 | 0 | 0 | 2 | 0 | 4 | -1021141658
25 | K | 311361821 | Výstuž nadzákladových múrov 10505 |  |  | t | 0.77 |  |  | 0 |  |  |  | znížená | 35.7995 | 27.5656 | 1.0152 | 0.78171 | 0 | 0 | 4 | K | 2 | ROZPOCET | 0 | 0 | 0 | 0 | 0 | 2 | 0 | 4 | -99629552
26 | K | 311361825 | Výstuž pre murivo nosné s betónovou výplňou z ocele 10505 |  |  | t | 2.55 |  |  | 0 |  |  |  | znížená | 6.3829 | 16.2763 | 1.002 | 2.5551 | 0 | 0 | 4 | K | 2 | ROZPOCET | 0 | 0 | 0 | 0 | 0 | 2 | 0 | 4 | 744291658
27 | K | 317162101 | Keramický predpätý preklad , šírky 120 mm, výšky 65 mm, dĺžky 1000 mm |  |  | ks | 8 |  |  | 0 |  |  |  | znížená | 0.227 | 1.816 | 0.01488 | 0.11904 | 0 | 0 | 4 | K | 2 | ROZPOCET | 0 | 0 | 0 | 0 | 0 | 2 | 0 | 4 | -1203681294
28 | K | 317162102 | Keramický predpätý preklad, šírky 120 mm, výšky 65 mm, dĺžky 1250 mm |  |  | ks | 35 |  |  | 0 |  |  |  | znížená | 0.305 | 10.675 | 0.01909 | 0.66815 | 0 | 0 | 4 | K | 2 | ROZPOCET | 0 | 0 | 0 | 0 | 0 | 2 | 0 | 4 | 119324503
29 | K | 317162104 | Keramický predpätý preklad , šírky 120 mm, výšky 65 mm, dĺžky 1750 mm |  |  | ks | 2 |  |  | 0 |  |  |  | znížená | 0.326 | 0.652 | 0.02627 | 0.05254 | 0 | 0 | 4 | K | 2 | ROZPOCET | 0 | 0 | 0 | 0 | 0 | 2 | 0 | 4 | 1793345930
30 | K | 317321411 | Betón prekladov železový (bez výstuže) tr. C 25/30 |  |  | m3 | 5.25 |  |  | 0 |  |  |  | znížená | 1.5546 | 8.1615 | 2.552 | 13.3982 | 0 | 0 | 4 | K | 2 | ROZPOCET | 0 | 0 | 0 | 0 | 0 | 2 | 0 | 4 | 1370651164
31 | K | 317351107 | Debnenie prekladu vrátane podpornej konštrukcie výšky do 4 m zhotovenie |  |  | m2 | 21.425 |  |  | 0 |  |  |  | znížená | 1.0366 | 22.2098 | 0.00725 | 0.15533 | 0 | 0 | 4 | K | 2 | ROZPOCET | 0 | 0 | 0 | 0 | 0 | 2 | 0 | 4 | -927574499
32 | K | 317351108 | Debnenie prekladu vrátane podpornej konštrukcie výšky do 4 m odstránenie |  |  | m2 | 21.425 |  |  | 0 |  |  |  | znížená | 0.493 | 10.5625 | 0 | 0 | 0 | 0 | 4 | K | 2 | ROZPOCET | 0 | 0 | 0 | 0 | 0 | 2 | 0 | 4 | -369139954
33 | K | 317361821 | Výstuž prekladov z ocele 10505 |  |  | t | 2.173 |  |  | 0 |  |  |  | znížená | 34.7182 | 75.4426 | 1.0114 | 2.1979 | 0 | 0 | 4 | K | 2 | ROZPOCET | 0 | 0 | 0 | 0 | 0 | 2 | 0 | 4 | -11288075
34 | K | 342272102 | Priečky z tvárnic plynosilikátových hr. 100 mm P2-500 hladkých, na MVC |  |  | m2 | 77.16 |  |  | 0 |  |  |  | znížená | 0.424 | 32.7158 | 0.07003 | 5.4035 | 0 | 0 | 4 | K | 2 | ROZPOCET | 0 | 0 | 0 | 0 | 0 | 2 | 0 | 4 | -856170725
35 | K | 342272104 | Priečky z tvárnic plynosilikátových hr. 150 mm P2-500 hladkých, na MVC |  |  | m2 | 660.2 |  |  | 0 |  |  |  | znížená | 0.441 | 291.1482 | 0.10484 | 69.2154 | 0 | 0 | 4 | K | 2 | ROZPOCET | 0 | 0 | 0 | 0 | 0 | 2 | 0 | 4 | -591732096
36 | K | 342948115 | Ukotvenie priečok ku konštrukciam |  |  | m | 331.713 |  |  | 0 |  |  |  | znížená | 0.19 | 63.0255 | 0.00011 | 0.036488 | 0 | 0 | 4 | K | 2 | ROZPOCET | 0 | 0 | 0 | 0 | 0 | 2 | 0 | 4 | -517315611
37 | K | 346244354 | Obmurovka modulu plôch rovných z tvárnic plynosilikátových a malty, hrúbky 75 mm |  |  | m2 | 119.88 |  |  | 0 |  |  |  | znížená | 0.783 | 93.866 | 0.06416 | 7.6915 | 0 | 0 | 4 | K | 2 | ROZPOCET | 0 | 0 | 0 | 0 | 0 | 2 | 0 | 4 | -242407996
| 4 - Vodorovné konštrukcie | [8 empty] | 0 | [5 empty] | 174.1817 |  | 52.2501 |  | 0 | 1 | D | 1 | ROZPOCET | [6 empty] | 0
38 | K | 411321314 | Betón stropov doskových a trámových, železový tr. C 20/25 |  |  | m3 | 2.851 |  |  | 0 |  |  |  | znížená | 1.2522 | 3.5701 | 2.4654 | 7.0287 | 0 | 0 | 4 | K | 2 | ROZPOCET | 0 | 0 | 0 | 0 | 0 | 2 | 0 | 4 | 1545432353
39 | K | 411354241 | Debnenie stropu, zabudované s plechom trapézovým hr. 0,8 mm |  |  | m2 | 19.008 |  |  | 0 |  |  |  | znížená | 0.141 | 2.6801 | 0.01229 | 0.23361 | 0 | 0 | 4 | K | 2 | ROZPOCET | 0 | 0 | 0 | 0 | 0 | 2 | 0 | 4 | 1747476391
40 | K | 411362021 | Výstuž stropov doskových, trámových, vložkových,konzolových alebo balkónových, zo zváraných sietí KARI |  |  | t | 0.079 |  |  | 0 |  |  |  | znížená | 15.305 | 1.2091 | 1.203 | 0.095034 | 0 | 0 | 4 | K | 2 | ROZPOCET | 0 | 0 | 0 | 0 | 0 | 2 | 0 | 4 | 1680182790
41 | K | 417321515 | Betón stužujúcich pásov a vencov železový tr. C 25/30 |  |  | m3 | 13.974 |  |  | 0 |  |  |  | znížená | 1.58 | 22.0789 | 2.5653 | 35.8469 | 0 | 0 | 4 | K | 2 | ROZPOCET | 0 | 0 | 0 | 0 | 0 | 2 | 0 | 4 | -1068635693
42 | K | 417351115 | Debnenie bočníc stužujúcich pásov a vencov vrátane vzpier zhotovenie |  |  | m2 | 90.485 |  |  | 0 |  |  |  | znížená | 0.482 | 43.6138 | 0.00341 | 0.30855 | 0 | 0 | 4 | K | 2 | ROZPOCET | 0 | 0 | 0 | 0 | 0 | 2 | 0 | 4 | -1004021184
43 | K | 417351116 | Debnenie bočníc stužujúcich pásov a vencov vrátane vzpier odstránenie |  |  | m2 | 90.485 |  |  | 0 |  |  |  | znížená | 0.239 | 21.6259 | 0 | 0 | 0 | 0 | 4 | K | 2 | ROZPOCET | 0 | 0 | 0 | 0 | 0 | 2 | 0 | 4 | 1060794880
44 | K | 417361821 | Výstuž stužujúcich pásov a vencov z betonárskej ocele 10505 |  |  | t | 0.472 |  |  | 0 |  |  |  | znížená | 35.619 | 16.8122 | 1.0166 | 0.47984 | 0 | 0 | 4 | K | 2 | ROZPOCET | 0 | 0 | 0 | 0 | 0 | 2 | 0 | 4 | -36263788
45 | K | 430321414 | Schodiskové konštrukcie, betón železový tr. C 25/30 |  |  | m3 | 3.061 |  |  | 0 |  |  |  | znížená | 2.644 | 8.0933 | 2.4879 | 7.6156 | 0 | 0 | 4 | K | 2 | ROZPOCET | 0 | 0 | 0 | 0 | 0 | 2 | 0 | 4 | -2134084831
46 | K | 430361821 | Výstuž schodiskových konštrukcií z betonárskej ocele 10505 |  |  | t | 0.319 |  |  | 0 |  |  |  | znížená | 40.199 | 12.8235 | 1.0166 | 0.32428 | 0 | 0 | 4 | K | 2 | ROZPOCET | 0 | 0 | 0 | 0 | 0 | 2 | 0 | 4 | 460130282
47 | K | 431351121 | Debnenie do 4 m výšky - podest a podstupňových dosiek pôdorysne priamočiarych zhotovenie |  |  | m2 | 4.392 |  |  | 0 |  |  |  | znížená | 1.2787 | 5.6162 | 0.00846 | 0.037156 | 0 | 0 | 4 | K | 2 | ROZPOCET | 0 | 0 | 0 | 0 | 0 | 2 | 0 | 4 | 2059392448
48 | K | 431351122 | Debnenie do 4 m výšky - podest a podstupňových dosiek pôdorysne priamočiarych odstránenie |  |  | m2 | 4.392 |  |  | 0 |  |  |  | znížená | 0.336 | 1.4757 | 0 | 0 | 0 | 0 | 4 | K | 2 | ROZPOCET | 0 | 0 | 0 | 0 | 0 | 2 | 0 | 4 | 2059731817
49 | K | 431351128 | Príplatok za podpornú konštrukciu podest a podstupňových dosiek výšky nad 4 do 6 m zhotovenie |  |  | m2 | 4.392 |  |  | 0 |  |  |  | znížená | 0.11751 | 0.5161 | 0.0023 | 0.010102 | 0 | 0 | 4 | K | 2 | ROZPOCET | 0 | 0 | 0 | 0 | 0 | 2 | 0 | 4 | 2125997386
50 | K | 431351129 | Príplatok za podpornú konštrukciu podest a podstupňových dosiek výšky nad 4 do 6 m odstránenie |  |  | m2 | 4.392 |  |  | 0 |  |  |  | znížená | 0.04 | 0.17568 | 0 | 0 | 0 | 0 | 4 | K | 2 | ROZPOCET | 0 | 0 | 0 | 0 | 0 | 2 | 0 | 4 | 1927400630
51 | K | 433351131 | Debnenie - vrátane podpernej konštrukcie - schodníc pôdorysne priamočiarych zhotovenie |  |  | m2 | 17.661 |  |  | 0 |  |  |  | znížená | 1.199 | 21.1755 | 0.00606 | 0.10703 | 0 | 0 | 4 | K | 2 | ROZPOCET | 0 | 0 | 0 | 0 | 0 | 2 | 0 | 4 | -2117550970
52 | K | 433351132 | Debnenie - vrátane podpernej konštrukcie - schodníc pôdorysne priamočiarych odstránenie |  |  | m2 | 11.819 |  |  | 0 |  |  |  | znížená | 0.382 | 4.5149 | 0 | 0 | 0 | 0 | 4 | K | 2 | ROZPOCET | 0 | 0 | 0 | 0 | 0 | 2 | 0 | 4 | 1225477780
53 | K | 451971111 | Položenie podklad. vrstvy z geotext., s prekrytím pásov 150 mm |  |  | m2 | 60.3 |  |  | 0 |  |  |  | znížená | 0.136 | 8.2008 | 0.0023 | 0.13869 | 0 | 0 | 4 | K | 2 | ROZPOCET | 0 | 0 | 0 | 0 | 0 | 2 | 0 | 4 | 2018165452
54 | M | 693110001200 | Geotextília polypropylénová 300, netkaná |  |  | m2 | 61.506 |  |  | 0 |  |  |  | znížená | 0 | 0 | 0.0004 | 0.024602 | 0 | 0 | 8 | M | 2 | ROZPOCET | 0 | 0 | 0 | 0 | 0 | 2 | 0 | 4 | 59284099
| 5 - Komunikácie | [8 empty] | 0 | [5 empty] | 1.3266 |  | 12.6069 |  | 0 | 1 | D | 1 | ROZPOCET | [6 empty] | 0
55 | K | 564831111R | Zásyp kamenivom dunajský štrk hr. 100 mm |  |  | m2 | 60.3 |  |  | 0 |  |  |  | znížená | 0.022 | 1.3266 | 0.20907 | 12.6069 | 0 | 0 | 4 | K | 2 | ROZPOCET | 0 | 0 | 0 | 0 | 0 | 2 | 0 | 4 | -499963136
| 6 - Úpravy povrchov, podlahy, osadenie | [8 empty] | 0 | [5 empty] | 10748.418 |  | 504.6639 |  | 0 | 1 | D | 1 | ROZPOCET | [6 empty] | 0
56 | K | 610991111 | Zakrývanie výplní vnútorných okenných otvorov |  |  | m2 | 176.296 |  |  | 0 |  |  |  | znížená | 0.082 | 14.4563 | 8e-05 | 0.014104 | 0 | 0 | 4 | K | 2 | ROZPOCET | 0 | 0 | 0 | 0 | 0 | 2 | 0 | 4 | 1472884948
57 | K | 611460121 | Príprava vnútorného podkladu stropov penetráciou základnou |  |  | m2 | 421.12 |  |  | 0 |  |  |  | znížená | 0.112 | 47.1654 | 0.00136 | 0.57272 | 0 | 0 | 4 | K | 2 | ROZPOCET | 0 | 0 | 0 | 0 | 0 | 2 | 0 | 4 | -504358736
58 | K | 611460223 | Vnútorná omietka stropov vápenná štuková hr. 5 mm |  |  | m2 | 421.12 |  |  | 0 |  |  |  | znížená | 0.438 | 184.4506 | 0.00905 | 3.8111 | 0 | 0 | 4 | K | 2 | ROZPOCET | 0 | 0 | 0 | 0 | 0 | 2 | 0 | 4 | -1091343933
59 | K | 612403399 | Hrubá výplň rýh na stenách akoukoľvek maltou, akejkoľvek šírky ryhy |  |  | m2 | 532.5 |  |  | 0 |  |  |  | znížená | 0.585 | 311.5125 | 0.07552 | 40.2144 | 0 | 0 | 4 | K | 2 | ROZPOCET | 0 | 0 | 0 | 0 | 0 | 2 | 0 | 4 | 2073854514
60 | K | 612409991 | Začistenie omietok (s dodaním hmoty) okolo okien, dverí,podláh, obkladov atď. |  |  | m | 756.8 |  |  | 0 |  |  |  | znížená | 0.146 | 110.4928 | 0.0028 | 2.119 | 0 | 0 | 4 | K | 2 | ROZPOCET | 0 | 0 | 0 | 0 | 0 | 2 | 0 | 4 | -1523695239
61 | K | 612465116 | Príprava vnútorného podkladu stien Univerzálny základ |  |  | m2 | 5904.401 |  |  | 0 |  |  |  | znížená | 0.052 | 307.0289 | 0.00042 | 2.4798 | 0 | 0 | 4 | K | 2 | ROZPOCET | 0 | 0 | 0 | 0 | 0 | 2 | 0 | 4 | 78450689
62 | K | 612465118 | Príprava vnútorného podkladu stien - adhézny mostík na nesavé povrchy |  |  | m2 | 2533.35 |  |  | 0 |  |  |  | znížená | 0.104 | 263.4684 | 0.00053 | 1.3427 | 0 | 0 | 4 | K | 2 | ROZPOCET | 0 | 0 | 0 | 0 | 0 | 2 | 0 | 4 | -1820008734
63 | K | 612465135 | Vnútorná omietka stien , vápennocementová, strojné miešanie, ručné nanášanie, jadrová hr. 10 mm |  |  | m2 | 3778.49 |  |  | 0 |  |  |  | znížená | 0.429 | 1620.9722 | 0.0168 | 63.4786 | 0 | 0 | 4 | K | 2 | ROZPOCET | 0 | 0 | 0 | 0 | 0 | 2 | 0 | 4 | 1128367581
64 | K | 612465143 | Vnútorná omietka stien štuková , strojné miešanie, ručné nanášanie, jemná šťuková hr. 4 mm |  |  | m2 | 4962.361 |  |  | 0 |  |  |  | znížená | 0.347 | 1721.9393 | 0.0063 | 31.2629 | 0 | 0 | 4 | K | 2 | ROZPOCET | 0 | 0 | 0 | 0 | 0 | 2 | 0 | 4 | 730748154
65 | K | 612473186 | Príplatok za zabudované rohovníky (uholníky) na hrany stien (meria sa v m dľ.) |  |  | m | 685 |  |  | 0 |  |  |  | znížená | 0 | 0 | 0.00046 | 0.3151 | 0 | 0 | 4 | K | 2 | ROZPOCET | 0 | 0 | 0 | 0 | 0 | 2 | 0 | 4 | 635700641
66 | K | 612481119 | Potiahnutie vnútorných stien, sklotextílnou mriežkou |  |  | m2 | 5904.401 |  |  | 0 |  |  |  | znížená | 0.194 | 1145.4538 | 0.00196 | 11.5726 | 0 | 0 | 4 | K | 2 | ROZPOCET | 0 | 0 | 0 | 0 | 0 | 2 | 0 | 4 | 707683053
67 | K | 622460121 | Príprava vonkajšieho podkladu stien penetráciou základnou |  |  | m2 | 1196.674 |  |  | 0 |  |  |  | znížená | 0.092 | 110.094 | 0.00136 | 1.6275 | 0 | 0 | 4 | K | 2 | ROZPOCET | 0 | 0 | 0 | 0 | 0 | 2 | 0 | 4 | -1331773289
68 | K | 622464232 | Vonkajšia omietka stien tenkovrstvová silikónová, škrabaná, hr. 2 mm |  |  | m2 | 1353.444 |  |  | 0 |  |  |  | znížená | 0.359 | 485.8864 | 0.0033 | 4.4664 | 0 | 0 | 4 | K | 2 | ROZPOCET | 0 | 0 | 0 | 0 | 0 | 2 | 0 | 4 | 1972414322
69 | K | 622465112 | Vonkajšia omietka stien mramorové zrná, strednozrnná |  |  | m2 | 161.034 |  |  | 0 |  |  |  | znížená | 0.417 | 67.1512 | 0.00618 | 0.99519 | 0 | 0 | 4 | K | 2 | ROZPOCET | 0 | 0 | 0 | 0 | 0 | 2 | 0 | 4 | 1747292434
70 | K | 622466136 | Vonkajšia omietka jadrová vápennocementová, strojné miešanie, ručné nanášanie |  |  | m2 | 478.67 |  |  | 0 |  |  |  | znížená | 0.5 | 239.335 | 0.01969 | 9.425 | 0 | 0 | 4 | K | 2 | ROZPOCET | 0 | 0 | 0 | 0 | 0 | 2 | 0 | 4 | -257095174
71 | K | 622902110 | Očistenie fasády tlakovou vodou |  |  | m2 | 1196.674 |  |  | 0 |  |  |  | znížená | 0.197 | 235.7448 | 0 | 0 | 0 | 0 | 4 | K | 2 | ROZPOCET | 0 | 0 | 0 | 0 | 0 | 2 | 0 | 4 | -1132583105
72 | K | 625250151 | Doteplenie konštrukcie hr. 30 mm, systém XPS ostenia lepený celoplošne bez prikotvenia |  |  | m2 | 18.9 |  |  | 0 |  |  |  | znížená | 0.7167 | 13.5456 | 0.01389 | 0.26252 | 0 | 0 | 4 | K | 2 | ROZPOCET | 0 | 0 | 0 | 0 | 0 | 2 | 0 | 4 | 915113761
73 | K | 625250156 | Doteplenie konštrukcie hr. 100 mm, systém XPS , lepený rámovo s prikotvením |  |  | m2 | 331.736 |  |  | 0 |  |  |  | znížená | 0.795 | 263.7301 | 0.01578 | 5.2348 | 0 | 0 | 4 | K | 2 | ROZPOCET | 0 | 0 | 0 | 0 | 0 | 2 | 0 | 4 | -547324118
74 | K | 625251340 | Kontaktný zatepľovací systém hr.160mm - minerálne riešenie |  |  | m2 | 1113.04 |  |  | 0 |  |  |  | znížená | 0.922 | 1026.2229 | 0.03489 | 38.834 | 0 | 0 | 4 | K | 2 | ROZPOCET | 0 | 0 | 0 | 0 | 0 | 2 | 0 | 4 | -1730016653
75 | K | 625251372 | Kontaktný zatepľovací systém ostenia hr. 30 mm - minerálne riešenie |  |  | m2 | 162.3 |  |  | 0 |  |  |  | znížená | 1.329 | 215.6967 | 0.01863 | 3.0236 | 0 | 0 | 4 | K | 2 | ROZPOCET | 0 | 0 | 0 | 0 | 0 | 2 | 0 | 4 | -1563025662
76 | K | 625258253 | Kontaktný zatepľovací systém podhľadov dosky z MW, skrutkovacie kotvy |  |  | m2 | 78.104 |  |  | 0 |  |  |  | znížená | 0.914 | 71.3871 | 0.01924 | 1.5027 | 0 | 0 | 4 | K | 2 | ROZPOCET | 0 | 0 | 0 | 0 | 0 | 2 | 0 | 4 | -754805309
77 | K | 631313611 | Mazanina z betónu prostého (m3) tr. C 16/20 hr.nad 80 do 120 mm |  |  | m3 | 0.658 |  |  | 0 |  |  |  | znížená | 2.5691 | 1.6905 | 2.1941 | 1.4437 | 0 | 0 | 4 | K | 2 | ROZPOCET | 0 | 0 | 0 | 0 | 0 | 2 | 0 | 4 | 437955759
78 | K | 631315711 | Mazanina z betónu prostého (m3) tr. C 25/30 hr.nad 120 do 240 mm |  |  | m3 | 1.646 |  |  | 0 |  |  |  | znížená | 2.3331 | 3.8403 | 2.4157 | 3.9763 | 0 | 0 | 4 | K | 2 | ROZPOCET | 0 | 0 | 0 | 0 | 0 | 2 | 0 | 4 | -647579112
79 | K | 631362021 | Výstuž mazanín z betónov (z kameniva) a z ľahkých betónov zo zváraných sietí z drôtov typu KARI |  |  | t | 14.729 |  |  | 0 |  |  |  | znížená | 15.772 | 232.3058 | 1.203 | 17.7184 | 0 | 0 | 4 | K | 2 | ROZPOCET | 0 | 0 | 0 | 0 | 0 | 2 | 0 | 4 | -319673050
80 | K | 632452151 | Poter pieskovocementový 600kg/m3 bez neobrusnej prísady hr do 50 mm |  |  | m2 | 2266.14 |  |  | 0 |  |  |  | znížená | 0.382 | 865.6655 | 0.1078 | 244.2899 | 0 | 0 | 4 | K | 2 | ROZPOCET | 0 | 0 | 0 | 0 | 0 | 2 | 0 | 4 | -1931455303
81 | K | 632477005 | Nivelačná stierka podlahová hrúbky 3mm |  |  | m2 | 2266.14 |  |  | 0 |  |  |  | znížená | 0.47 | 1065.0858 | 0.0046 | 10.4242 | 0 | 0 | 4 | K | 2 | ROZPOCET | 0 | 0 | 0 | 0 | 0 | 2 | 0 | 4 | 1799410047
82 | K | 642942111 | Osadenie oceľového dverového rámu plochy otvoru do 2, 5m2 dodatočne |  |  | ks | 143 |  |  | 0 |  |  |  | znížená | 0.77935 | 111.4471 | 0.0175 | 2.5025 | 0 | 0 | 4 | K | 2 | ROZPOCET | 0 | 0 | 0 | 0 | 0 | 2 | 0 | 4 | 2022754368
83 | M | 5533194100 | Zárubeň oceľová 60x197 |  |  | ks | 47 |  |  | 0 |  |  |  | znížená | 0 | 0 | 0.0105 | 0.4935 | 0 | 0 | 8 | M | 2 | ROZPOCET | 0 | 0 | 0 | 0 | 0 | 2 | 0 | 4 | -1783336585
84 | M | 5533194500 | Zárubeň oceľová 80x197 |  |  | ks | 25 |  |  | 0 |  |  |  | znížená | 0 | 0 | 0.011 | 0.275 | 0 | 0 | 8 | M | 2 | ROZPOCET | 0 | 0 | 0 | 0 | 0 | 2 | 0 | 4 | 1781427063
85 | M | 5533230500 | Zárubňa oceľová 90x197 |  |  | ks | 46 |  |  | 0 |  |  |  | znížená | 0 | 0 | 0.0097 | 0.4462 | 0 | 0 | 8 | M | 2 | ROZPOCET | 0 | 0 | 0 | 0 | 0 | 2 | 0 | 4 | -1562182478
86 | M | 5533230700 | Zárubeň oceľová 110x197 |  |  | ks | 25 |  |  | 0 |  |  |  | znížená | 0 | 0 | 0.0103 | 0.2575 | 0 | 0 | 8 | M | 2 | ROZPOCET | 0 | 0 | 0 | 0 | 0 | 2 | 0 | 4 | 505852666
87 | K | 648991113 | Osadenie parapetných dosiek z plastických a poloplast., hmôt, š. nad 200 mm |  |  | m | 33.2 |  |  | 0 |  |  |  | znížená | 0.381 | 12.6492 | 0.00799 | 0.26527 | 0 | 0 | 4 | K | 2 | ROZPOCET | 0 | 0 | 0 | 0 | 0 | 2 | 0 | 4 | -487168521
88 | M | 5624900350 | Plastová parapetná doska |  |  | m | 33.2 |  |  | 0 |  |  |  | znížená | 0 | 0 | 0.0005 | 0.0166 | 0 | 0 | 8 | M | 2 | ROZPOCET | 0 | 0 | 0 | 0 | 0 | 2 | 0 | 4 | -1523705815
| 9 - Ostatné konštrukcie a práce-búranie | [8 empty] | 0 | [5 empty] | 10057.225 |  | 95.2829 |  | 742.3498 | 1 | D | 1 | ROZPOCET | [6 empty] | 0
89 | K | 916561112 | Osadenie záhonového alebo parkového obrubníka betón., do lôžka z bet. pros. tr. C 16/20 s bočnou oporou |  |  | m | 103.5 |  |  | 0 |  |  |  | znížená | 0.132 | 13.662 | 0.09853 | 10.1979 | 0 | 0 | 4 | K | 2 | ROZPOCET | 0 | 0 | 0 | 0 | 0 | 2 | 0 | 4 | -1127643848
90 | M | 5921954660 | Obrubník parkový 100x20x5 cm |  |  | ks | 104.535 |  |  | 0 |  |  |  | znížená | 0 | 0 | 0.023 | 2.4043 | 0 | 0 | 8 | M | 2 | ROZPOCET | 0 | 0 | 0 | 0 | 0 | 2 | 0 | 4 | -1075927231
91 | K | 918101112 | Lôžko pod obrubníky, krajníky alebo obruby z dlažob. kociek z betónu prostého tr. C 16/20 |  |  | m3 | 6.21 |  |  | 0 |  |  |  | znížená | 1.363 | 8.4642 | 2.2151 | 13.756 | 0 | 0 | 4 | K | 2 | ROZPOCET | 0 | 0 | 0 | 0 | 0 | 2 | 0 | 4 | -1522286041
92 | K | 919735124 | Rezanie existujúceho betónového krytu alebo podkladu hĺbky nad 150 do 200 mm |  |  | m | 26.4 |  |  | 0 |  |  |  | znížená | 0.299 | 7.8936 | 3e-05 | 0.000792 | 0 | 0 | 4 | K | 2 | ROZPOCET | 0 | 0 | 0 | 0 | 0 | 2 | 0 | 4 | -214061007
93 | K | 941941032 | Montáž lešenia ľahkého pracovného radového s podlahami šírky od 0,80 do 1,00 m, výšky nad 10 do 30 m |  |  | m2 | 1349.549 |  |  | 0 |  |  |  | znížená | 0.124 | 167.3441 | 0.02399 | 32.3757 | 0 | 0 | 4 | K | 2 | ROZPOCET | 0 | 0 | 0 | 0 | 0 | 2 | 0 | 4 | -1626750458
94 | K | 941941192 | Príplatok za prvý a každý ďalší i začatý mesiac použitia lešenia ľahkého pracovného radového s podlahami šírky od 0,80 do 1,00 m, výšky nad 10 do 30 m |  |  | m2 | 4048.647 |  |  | 0 |  |  |  | znížená | 0.007 | 28.3405 | 0 | 0 | 0 | 0 | 4 | K | 2 | ROZPOCET | 0 | 0 | 0 | 0 | 0 | 2 | 0 | 4 | 1085050745
95 | K | 941941832 | Demontáž lešenia ľahkého pracovného radového s podlahami šírky nad 0,80 do 1,00 m, výšky nad 10 do 30 m |  |  | m2 | 1349.549 |  |  | 0 |  |  |  | znížená | 0.086 | 116.0612 | 0.02399 | 32.3757 | 0 | 0 | 4 | K | 2 | ROZPOCET | 0 | 0 | 0 | 0 | 0 | 2 | 0 | 4 | -222881718
96 | K | 941955001 | Lešenie ľahké pracovné pomocné, s výškou lešeňovej podlahy do 1,20 m |  |  | m2 | 2050 |  |  | 0 |  |  |  | znížená | 0.099 | 202.95 | 0.00153 | 3.1365 | 0 | 0 | 4 | K | 2 | ROZPOCET | 0 | 0 | 0 | 0 | 0 | 2 | 0 | 4 | -638902002
97 | K | 952901111 | Vyčistenie budov pri výške podlaží do 4m |  |  | m2 | 2266.14 |  |  | 0 |  |  |  | znížená | 0.324 | 734.2294 | 5e-05 | 0.11331 | 0 | 0 | 4 | K | 2 | ROZPOCET | 0 | 0 | 0 | 0 | 0 | 2 | 0 | 4 | 802437202
98 | K | 953945102 | BM Soklový profil SL 16 (hliníkový) |  |  | m | 112.66 |  |  | 0 |  |  |  | znížená | 0.188 | 21.1801 | 0.00042 | 0.047317 | 0 | 0 | 4 | K | 2 | ROZPOCET | 0 | 0 | 0 | 0 | 0 | 2 | 0 | 4 | -2063465743
99 | K | 953996121 | Príslušenstvo k zateplovaciemu systému -, okenný profil s páskou APU s integrovanou tkaninou - APU 6 / 2,5 m |  |  | m | 630.2 |  |  | 0 |  |  |  | znížená | 0.18 | 113.436 | 0.00087 | 0.54827 | 0 | 0 | 4 | K | 2 | ROZPOCET | 0 | 0 | 0 | 0 | 0 | 2 | 0 | 4 | 670399168
100 | K | 953996131 | Príslušenstvo k zateplovaciemu systému -, rohový PVC profil s integrovanou tkaninou - PVC 100x100 |  |  | m | 251.7 |  |  | 0 |  |  |  | znížená | 0.09 | 22.653 | 0.00089 | 0.22401 | 0 | 0 | 4 | K | 2 | ROZPOCET | 0 | 0 | 0 | 0 | 0 | 2 | 0 | 4 | -707158219
101 | K | 953996142 | Príslušenstvo k zateplovaciemu systému -, rohový PVC profil s odkvapničkou a integrovanou tkaninou - PVC 100x100 nepriznaný vo fasáde |  |  | m | 114.7 |  |  | 0 |  |  |  | znížená | 0.09 | 10.323 | 0.0009 | 0.10323 | 0 | 0 | 4 | K | 2 | ROZPOCET | 0 | 0 | 0 | 0 | 0 | 2 | 0 | 4 | -252749485
102 | K | 962032231 | Búranie muriva nadzákladového z tehál pálených, vápenopieskových,cementových na maltu, -1,90500t |  |  | m3 | 14.586 |  |  | 0 |  |  |  | znížená | 1.455 | 21.2226 | 0 | 0 | 1.905 | 27.7863 | 4 | K | 2 | ROZPOCET | 0 | 0 | 0 | 0 | 0 | 2 | 0 | 4 | 77841670
103 | K | 962032631 | Búranie komínov. muriva z tehál nad strechou na akúkoľvek maltu x, -1,63300t |  |  | m3 | 15.575 |  |  | 0 |  |  |  | znížená | 2.464 | 38.3768 | 0 | 0 | 1.633 | 25.434 | 4 | K | 2 | ROZPOCET | 0 | 0 | 0 | 0 | 0 | 2 | 0 | 4 | 2071635908
104 | K | 963051113 | Búranie železobetónových stropov doskových hr.nad 80 mm, -2,40000t |  |  | m3 | 2.334 |  |  | 0 |  |  |  | znížená | 5.783 | 13.4975 | 0 | 0 | 2.4 | 5.6016 | 4 | K | 2 | ROZPOCET | 0 | 0 | 0 | 0 | 0 | 2 | 0 | 4 | 912705495
105 | K | 9650101 | Brúsenie podkladu |  |  | m2 | 2275.14 |  |  | 0 |  |  |  | znížená | 0 | 0 | 0 | 0 | 0 | 0 | 4 | K | 2 | ROZPOCET | 0 | 0 | 0 | 0 | 0 | 2 | 0 | 4 | 403907548
106 | K | 965043441 | Búranie podkladov pod dlažby, liatych dlažieb a mazanín,betón s poterom,teracom hr.do 150 mm, plochy nad 4 m2 -2,20000t |  |  | m3 | 113.757 |  |  | 0 |  |  |  | znížená | 5.843 | 664.6822 | 0 | 0 | 2.2 | 250.2654 | 4 | K | 2 | ROZPOCET | 0 | 0 | 0 | 0 | 0 | 2 | 0 | 4 | 1828444139
107 | K | 968061126 | Vyvesenie alebo zavesenie dreveného dverného krídla nad 2 m2 |  |  | ks | 170 |  |  | 0 |  |  |  | znížená | 0.109 | 18.53 | 0 | 0 | 0 | 0 | 4 | K | 2 | ROZPOCET | 0 | 0 | 0 | 0 | 0 | 2 | 0 | 4 | 32297352
108 | K | 968063455 | Vybúranie kovových dverových zárubní, -0,08200t |  |  | m2 | 228.8 |  |  | 0 |  |  |  | znížená | 0.424 | 97.0112 | 0 | 0 | 0.082 | 18.7616 | 4 | K | 2 | ROZPOCET | 0 | 0 | 0 | 0 | 0 | 2 | 0 | 4 | 1951411037
109 | K | 971033632 | Búranie prierazov |  |  | ks | 34 |  |  | 0 |  |  |  | znížená | 0 | 0 | 0 | 0 | 0.05 | 1.7 | 4 | K | 2 | ROZPOCET | 0 | 0 | 0 | 0 | 0 | 2 | 0 | 4 | 193480879
110 | K | 978011191 | Otlčenie omietok vnútorných vápenných alebo vápennocementových v rozsahu do 100 %, -0,05000t |  |  | m2 | 5813.062 |  |  | 0 |  |  |  | znížená | 0.304 | 1767.1708 | 0 | 0 | 0.05 | 290.6531 | 4 | K | 2 | ROZPOCET | 0 | 0 | 0 | 0 | 0 | 2 | 0 | 4 | -1834257447
111 | K | 978015291 | Otlčenie omietok vonkajších priečelí jednoduchých, s vyškriabaním škár, očistením muriva, v rozsahu do 100 %, -0,05900t |  |  | m2 | 1196.674 |  |  | 0 |  |  |  | znížená | 0.195 | 233.3514 | 0 | 0 | 0.059 | 70.6038 | 4 | K | 2 | ROZPOCET | 0 | 0 | 0 | 0 | 0 | 2 | 0 | 4 | -923815084
112 | K | 978059531 | Odsekanie a odobratie stien z obkladačiek vnútorných nad 2 m2, -0,06800t |  |  | m2 | 758 |  |  | 0 |  |  |  | znížená | 0.284 | 215.272 | 0 | 0 | 0.068 | 51.544 | 4 | K | 2 | ROZPOCET | 0 | 0 | 0 | 0 | 0 | 2 | 0 | 4 | -1102375541
113 | K | 979011111 | Zvislá doprava sutiny a vybúraných hmôt za prvé podlažie nad alebo pod základným podlažím |  |  | t | 786.485 |  |  | 0 |  |  |  | znížená | 0.882 | 693.6798 | 0 | 0 | 0 | 0 | 4 | K | 2 | ROZPOCET | 0 | 0 | 0 | 0 | 0 | 2 | 0 | 4 | -1572979292
114 | K | 979011121 | Zvislá doprava sutiny a vybúraných hmôt za každé ďalšie podlažie |  |  | t | 2359.455 |  |  | 0 |  |  |  | znížená | 0.618 | 1458.1432 | 0 | 0 | 0 | 0 | 4 | K | 2 | ROZPOCET | 0 | 0 | 0 | 0 | 0 | 2 | 0 | 4 | 17059590
115 | K | 979081111 | Odvoz sutiny a vybúraných hmôt na skládku do 1 km |  |  | t | 786.485 |  |  | 0 |  |  |  | znížená | 0.598 | 470.318 | 0 | 0 | 0 | 0 | 4 | K | 2 | ROZPOCET | 0 | 0 | 0 | 0 | 0 | 2 | 0 | 4 | -1763343298
116 | K | 979081121 | Odvoz sutiny a vybúraných hmôt na skládku za každý ďalší 1 km |  |  | t | 30672.92 |  |  | 0 |  |  |  | znížená | 0.007 | 214.7104 | 0 | 0 | 0 | 0 | 4 | K | 2 | ROZPOCET | 0 | 0 | 0 | 0 | 0 | 2 | 0 | 4 | -657960745
117 | K | 979082111 | Vnútrostavenisková doprava sutiny a vybúraných hmôt do 10 m |  |  | t | 786.485 |  |  | 0 |  |  |  | znížená | 0.89 | 699.9717 | 0 | 0 | 0 | 0 | 4 | K | 2 | ROZPOCET | 0 | 0 | 0 | 0 | 0 | 2 | 0 | 4 | -1136999815
118 | K | 979082121 | Vnútrostavenisková doprava sutiny a vybúraných hmôt za každých ďalších 5 m |  |  | t | 14156.73 |  |  | 0 |  |  |  | znížená | 0.1 | 1415.673 | 0 | 0 | 0 | 0 | 4 | K | 2 | ROZPOCET | 0 | 0 | 0 | 0 | 0 | 2 | 0 | 4 | -2107303126
119 | K | 979087213 | Nakladanie na dopravné prostriedky pre vodorovnú dopravu vybúraných hmôt |  |  | t | 786.485 |  |  | 0 |  |  |  | znížená | 0.749 | 589.0773 | 0 | 0 | 0 | 0 | 4 | K | 2 | ROZPOCET | 0 | 0 | 0 | 0 | 0 | 2 | 0 | 4 | -646888761
120 | K | 979089012 | Poplatok za skladovanie - betón, tehly, dlaždice (17 01 ), ostatné |  |  | t | 786.485 |  |  | 0 |  |  |  | znížená | 0 | 0 | 0 | 0 | 0 | 0 | 4 | K | 2 | ROZPOCET | 0 | 0 | 0 | 0 | 0 | 2 | 0 | 4 | 1572611936
| 99 - Presun hmôt HSV | [8 empty] | 0 | [5 empty] | 2964.9619 |  | 0 |  | 0 | 1 | D | 1 | ROZPOCET | [6 empty] | 0
121 | K | 999281111 | Presun hmôt pre opravy a údržbu objektov vrátane vonkajších plášťov výšky do 25 m |  |  | t | 1203.801 |  |  | 0 |  |  |  | znížená | 2.463 | 2964.9619 | 0 | 0 | 0 | 0 | 4 | K | 2 | ROZPOCET | 0 | 0 | 0 | 0 | 0 | 2 | 0 | 4 | 1522764024
| PSV - Práce a dodávky PSV | [8 empty] | 0 | [5 empty] | 9598.8407 |  | 166.8191 |  | 27.7936 | 2 | D | 0 | ROZPOCET | [6 empty] | 0
| 711 - Izolácie proti vode a vlhkosti | [8 empty] | 0 | [5 empty] | 939.033 |  | 4.8236 |  | 0 | 2 | D | 1 | ROZPOCET | [6 empty] | 0
122 | K | 711132107 | Zhotovenie izolácie proti zemnej vlhkosti nopovou fóloiu položenou voľne na ploche zvislej |  |  | m2 | 160.8 |  |  | 0 |  |  |  | znížená | 0.16524 | 26.5706 | 8e-05 | 0.012864 | 0 | 0 | 16 | K | 2 | ROZPOCET | 0 | 0 | 0 | 0 | 0 | 2 | 0 | 16 | 1310880720
123 | M | 283230002700 | Nopová fólia pre spodnú stavbu |  |  | m2 | 184.92 |  |  | 0 |  |  |  | znížená | 0 | 0 | 0.002 | 0.36984 | 0 | 0 | 32 | M | 2 | ROZPOCET | 0 | 0 | 0 | 0 | 0 | 2 | 0 | 16 | 704129350
124 | K | 711411020 | Zhotovenie izolácie proti tlakovej vode na zvislej ploche náterom z kryštalickej izolácie |  |  | m2 | 160.8 |  |  | 0 |  |  |  | znížená | 0.16574 | 26.651 | 0.009 | 1.4472 | 0 | 0 | 16 | K | 2 | ROZPOCET | 0 | 0 | 0 | 0 | 0 | 2 | 0 | 16 | 1070045989
125 | M | 245640000100 | Náter ochranný kryštalická izolácia |  |  | kg | 217.08 |  |  | 0 |  |  |  | znížená | 0 | 0 | 0.001 | 0.21708 | 0 | 0 | 32 | M | 2 | ROZPOCET | 0 | 0 | 0 | 0 | 0 | 2 | 0 | 16 | 1902722368
126 | K | 711462301 | Izolácia proti povrchovej a podpovrchovej tlakovej vode tekutou izoláciou na ploche vodorovnej |  |  | m2 | 108.259 |  |  | 0 |  |  |  | znížená | 0.394 | 42.654 | 0.00452 | 0.48933 | 0 | 0 | 16 | K | 2 | ROZPOCET | 0 | 0 | 0 | 0 | 0 | 2 | 0 | 16 | 1807252969
127 | K | 711463301 | Izolácia proti povrchovej a podpovrchovej tlakovej vode tekutou izoláciou na ploche zvislej |  |  | m2 | 494.496 |  |  | 0 |  |  |  | znížená | 0.454 | 224.5012 | 0.00452 | 2.2351 | 0 | 0 | 16 | K | 2 | ROZPOCET | 0 | 0 | 0 | 0 | 0 | 2 | 0 | 16 | 2103937337
128 | K | 711471053 | Zhotovenie izolácie vodorovne fóliou z ľahčeného polyetylénu položenou voľne |  |  | m2 | 2266.14 |  |  | 0 |  |  |  | znížená | 0.273 | 618.6562 | 0 | 0 | 0 | 0 | 16 | K | 2 | ROZPOCET | 0 | 0 | 0 | 0 | 0 | 2 | 0 | 16 | 670129183
129 | M | 2830010400 | Fólia PE |  |  | m2 | 2606.061 |  |  | 0 |  |  |  | znížená | 0 | 0 | 2e-05 | 0.052121 | 0 | 0 | 32 | M | 2 | ROZPOCET | 0 | 0 | 0 | 0 | 0 | 2 | 0 | 16 | 1763705533
130 | K | 998711203 | Presun hmôt pre izoláciu proti vode v objektoch výšky nad 12 do 60 m |  |  | % | 178.801 |  |  | 0 |  |  |  | znížená | 0 | 0 | 0 | 0 | 0 | 0 | 16 | K | 2 | ROZPOCET | 0 | 0 | 0 | 0 | 0 | 2 | 0 | 16 | -1253410238
| 712 - Izolácie striech | [8 empty] | 0 | [5 empty] | 24.8186 |  | 0.1213 |  | 0 | 2 | D | 1 | ROZPOCET | [6 empty] | 0
131 | K | 712290010 | Zhotovenie parozábrany |  |  | m2 | 620.464 |  |  | 0 |  |  |  | znížená | 0.04 | 24.8186 | 0 | 0 | 0 | 0 | 16 | K | 2 | ROZPOCET | 0 | 0 | 0 | 0 | 0 | 2 | 0 | 16 | -2012707693
132 | M | 2832208026 | Parozábrana |  |  | m2 | 713.534 |  |  | 0 |  |  |  | znížená | 0 | 0 | 0.00017 | 0.1213 | 0 | 0 | 32 | M | 2 | ROZPOCET | 0 | 0 | 0 | 0 | 0 | 2 | 0 | 16 | 270488834
133 | K | 998712203 | Presun hmôt pre izoláciu povlakovej krytiny v objektoch výšky nad 12 do 24 m |  |  | % | 11.572 |  |  | 0 |  |  |  | znížená | 0 | 0 | 0 | 0 | 0 | 0 | 16 | K | 2 | ROZPOCET | 0 | 0 | 0 | 0 | 0 | 2 | 0 | 16 | -186483469
| 713 - Izolácie tepelné | [8 empty] | 0 | [5 empty] | 63.9073 |  | 12.4879 |  | 0 | 2 | D | 1 | ROZPOCET | [6 empty] | 0
134 | K | 713122111 | Montáž tepelnej izolácie doskami podláh, jednovrstvová |  |  | m2 | 333.79 |  |  | 0 |  |  |  | znížená | 0.061 | 20.3612 | 3e-05 | 0.010014 | 0 | 0 | 16 | K | 2 | ROZPOCET | 0 | 0 | 0 | 0 | 0 | 2 | 0 | 16 | 1125754809
135 | M | 283720000200 | Podlahový polystyrén EPS hr. 50 mm |  |  | m2 | 340.466 |  |  | 0 |  |  |  | znížená | 0 | 0 | 0.00108 | 0.3677 | 0 | 0 | 32 | M | 2 | ROZPOCET | 0 | 0 | 0 | 0 | 0 | 2 | 0 | 16 | 2074584235
136 | K | 713141151 | Montáž tepelnej izolácie pásmi striech, dvojvrstvá kladenie na sucho |  |  | m2 | 604.807 |  |  | 0 |  |  |  | znížená | 0.072 | 43.5461 | 0 | 0 | 0 | 0 | 16 | K | 2 | ROZPOCET | 0 | 0 | 0 | 0 | 0 | 2 | 0 | 16 | -1548394832
137 | M | 631440001000 | Doska MPN, 180x600x1000 mm, čadičová minerálna izolácia pre podhľady a stropy |  |  | m2 | 622.952 |  |  | 0 |  |  |  | znížená | 0 | 0 | 0.00972 | 6.0551 | 0 | 0 | 32 | M | 2 | ROZPOCET | 0 | 0 | 0 | 0 | 0 | 2 | 0 | 16 | 1153737957
138 | M | 631440001000 | Doska MPN, 180x600x1000 mm, čadičová minerálna izolácia pre podhľady a stropy |  |  | m2 | 622.952 |  |  | 0 |  |  |  | znížená | 0 | 0 | 0.00972 | 6.0551 | 0 | 0 | 32 | M | 2 | ROZPOCET | 0 | 0 | 0 | 0 | 0 | 2 | 0 | 16 | 204910689
139 | K | 998713203 | Presun hmôt pre izolácie tepelné v objektoch výšky nad 12 m do 24 m |  |  | % | 177.53 |  |  | 0 |  |  |  | znížená | 0 | 0 | 0 | 0 | 0 | 0 | 16 | K | 2 | ROZPOCET | 0 | 0 | 0 | 0 | 0 | 2 | 0 | 16 | -297364799
| 762 - Konštrukcie tesárske | [8 empty] | 0 | [5 empty] | 883.0069 |  | 35.6468 |  | 20.3517 | 2 | D | 1 | ROZPOCET | [6 empty] | 0
140 | K | 762331812 | Demontáž viazaných konštrukcií krovov so sklonom do 60°, prierez. plochy 120 - 224 cm2, -0.01400t |  |  | m | 1251.2 |  |  | 0 |  |  |  | znížená | 0.121 | 151.3952 | 0 | 0 | 0.014 | 17.5168 | 16 | K | 2 | ROZPOCET | 0 | 0 | 0 | 0 | 0 | 2 | 0 | 16 | 807977126
141 | K | 762332110 | Montáž viazaných konštrukcií krovov striech z reziva priemernej plochy do 120 cm2 |  |  | m | 475.522 |  |  | 0 |  |  |  | znížená | 0.21196 | 100.7916 | 0.00026 | 0.12364 | 0 | 0 | 16 | K | 2 | ROZPOCET | 0 | 0 | 0 | 0 | 0 | 2 | 0 | 16 | -986658675
142 | M | 605420000300 | Rezivo stavebné zo smreku - hranoly hranené |  |  | m3 | 29.269 |  |  | 0 |  |  |  | znížená | 0 | 0 | 0.78 | 22.8298 | 0 | 0 | 32 | M | 2 | ROZPOCET | 0 | 0 | 0 | 0 | 0 | 2 | 0 | 16 | 1189850594
143 | K | 762332120 | Montáž viazaných konštrukcií krovov striech z reziva priemernej plochy 120-224 cm2 |  |  | m | 920.732 |  |  | 0 |  |  |  | znížená | 0.30696 | 282.6279 | 0.00026 | 0.23939 | 0 | 0 | 16 | K | 2 | ROZPOCET | 0 | 0 | 0 | 0 | 0 | 2 | 0 | 16 | 2111553805
144 | K | 762332130 | Montáž viazaných konštrukcií krovov striech z reziva priemernej plochy 224-288 cm2 |  |  | m | 174 |  |  | 0 |  |  |  | znížená | 0.39696 | 69.071 | 0.00026 | 0.04524 | 0 | 0 | 16 | K | 2 | ROZPOCET | 0 | 0 | 0 | 0 | 0 | 2 | 0 | 16 | -129724453
145 | K | 762341201 | Montáž latovania jednoduchých striech pre sklon do 60° |  |  | m | 2933.4 |  |  | 0 |  |  |  | znížená | 0.046 | 134.9364 | 0 | 0 | 0 | 0 | 16 | K | 2 | ROZPOCET | 0 | 0 | 0 | 0 | 0 | 2 | 0 | 16 | 2061527168
146 | K | 762341252 | Montáž kontralát pre sklon od 22° do 35° |  |  | m | 1466.7 |  |  | 0 |  |  |  | znížená | 0.07 | 102.669 | 0 | 0 | 0 | 0 | 16 | K | 2 | ROZPOCET | 0 | 0 | 0 | 0 | 0 | 2 | 0 | 16 | 1813784041
147 | M | 605430000300 | Rezivo stavebné zo smreku - strešné laty impregnované 50x60 |  |  | m3 | 9.68 |  |  | 0 |  |  |  | znížená | 0 | 0 | 0.78 | 7.5504 | 0 | 0 | 32 | M | 2 | ROZPOCET | 0 | 0 | 0 | 0 | 0 | 2 | 0 | 16 | 51771535
148 | M | 605430000200 | Rezivo stavebné zo smreku - strešné laty impregnované 50x50 |  |  | m3 | 4.033 |  |  | 0 |  |  |  | znížená | 0 | 0 | 0.78 | 3.1457 | 0 | 0 | 32 | M | 2 | ROZPOCET | 0 | 0 | 0 | 0 | 0 | 2 | 0 | 16 | 543260389
149 | K | 762342811 | Demontáž latovania striech so sklonom do 60 st., pri osovej vzdialenosti lát do 0, 22 m, -0.00700t |  |  | m2 | 404.984 |  |  | 0 |  |  |  | znížená | 0.056 | 22.6791 | 0 | 0 | 0.007 | 2.8349 | 16 | K | 2 | ROZPOCET | 0 | 0 | 0 | 0 | 0 | 2 | 0 | 16 | -973756766
150 | K | 762395000 | Spojovacie prostriedky pre viazané konštrukcie krovov, debnenie a laťovanie, nadstrešné konštr., spádové kliny - svorky, dosky, klince, pásová oceľ, vruty |  |  | m3 | 39.075 |  |  | 0 |  |  |  | znížená | 0.01026 | 0.40091 | 0.0231 | 0.90263 | 0 | 0 | 16 | K | 2 | ROZPOCET | 0 | 0 | 0 | 0 | 0 | 2 | 0 | 16 | 1105957035
151 | K | 762421305 | Obloženie stropov alebo strešných podhľadov z dosiek OSB skrutkovaných na zraz hr. dosky 22 mm |  |  | m2 | 78.104 |  |  | 0 |  |  |  | znížená | 0.23604 | 18.4357 | 0.01037 | 0.80994 | 0 | 0 | 4 | K | 2 | ROZPOCET | 0 | 0 | 0 | 0 | 0 | 2 | 0 | 4 | 1667900849
152 | K | 998762203 | Presun hmôt pre konštrukcie tesárske v objektoch výšky od 12 do 24 m |  |  | % | 289.722 |  |  | 0 |  |  |  | znížená | 0 | 0 | 0 | 0 | 0 | 0 | 16 | K | 2 | ROZPOCET | 0 | 0 | 0 | 0 | 0 | 2 | 0 | 16 | 1232527271
| 763 - Konštrukcie - drevostavby | [8 empty] | 0 | [5 empty] | 1939.677 |  | 41.1949 |  | 0 | 2 | D | 1 | ROZPOCET | [6 empty] | 0
153 | K | 763138220 | Podhľad SDK RB 12.5 mm závesný, oceľová podkonštrukcia CD |  |  | m2 | 1224.98 |  |  | 0 |  |  |  | znížená | 0.951 | 1164.956 | 0.02143 | 26.2513 | 0 | 0 | 16 | K | 2 | ROZPOCET | 0 | 0 | 0 | 0 | 0 | 2 | 0 | 16 | -647812120
154 | K | 763138222 | Podhľad SDK RBI 12.5 mm závesný, dvojúrovňová oceľová podkonštrukcia CD |  |  | m2 | 110.79 |  |  | 0 |  |  |  | znížená | 0.955 | 105.8045 | 0.02248 | 2.4906 | 0 | 0 | 16 | K | 2 | ROZPOCET | 0 | 0 | 0 | 0 | 0 | 2 | 0 | 16 | -181179156
155 | K | 763138250 | Protipožiarny podhľad SDK RF 15 mm (závesný, oceľová podkonštrukcia CD, |  |  | m2 | 604.807 |  |  | 0 |  |  |  | znížená | 1.106 | 668.9165 | 0.02059 | 12.453 | 0 | 0 | 16 | K | 2 | ROZPOCET | 0 | 0 | 0 | 0 | 0 | 2 | 0 | 16 | 1924613450
156 | K | 998763201 | Presun hmôt pre drevostavby v objektoch výšky do 12 m |  |  | % | 466.319 |  |  | 0 |  |  |  | znížená | 0 | 0 | 0 | 0 | 0 | 0 | 16 | K | 2 | ROZPOCET | 0 | 0 | 0 | 0 | 0 | 2 | 0 | 16 | 1942245823
| 764 - Konštrukcie klampiarske | [8 empty] | 0 | [5 empty] | 663.2406 |  | 1.4917 |  | 5.6599 | 2 | D | 1 | ROZPOCET | [6 empty] | 0
157 | K | 764-002 | Montáž podstrešnej fólie |  |  | m2 | 130.63 |  |  | 0 |  |  |  | znížená | 0 | 0 | 0 | 0 | 0 | 0 | 16 | K | 2 | ROZPOCET | 0 | 0 | 0 | 0 | 0 | 2 | 0 | 16 | -2081830355
158 | M | 6288001100 | Poistné hydroizolačné fólie |  |  | m2 | 156.756 |  |  | 0 |  |  |  | znížená | 0 | 0 | 0.00015 | 0.023513 | 0 | 0 | 32 | M | 2 | ROZPOCET | 0 | 0 | 0 | 0 | 0 | 2 | 0 | 16 | -1192267081
159 | K | 764171323 | Montáž krytiny z falcovaného plechu hr. 0,7mm vrátane doplnkov |  |  | m2 | 130.63 |  |  | 0 |  |  |  | znížená | 1.699 | 221.9404 | 0.0013 | 0.16982 | 0 | 0 | 16 | K | 2 | ROZPOCET | 0 | 0 | 0 | 0 | 0 | 2 | 0 | 16 | -1133852718
160 | M | 5535038000 | Strešná krytina poplastovaný falcovaný plech hr. 0,7mm vrátane doplnkov |  |  | m2 | 145.847 |  |  | 0 |  |  |  | znížená | 0 | 0 | 0.0041 | 0.59797 | 0 | 0 | 32 | M | 2 | ROZPOCET | 0 | 0 | 0 | 0 | 0 | 2 | 0 | 16 | 1581724146
161 | M | 5535038001 | D+M Snehové zachytávače |  |  | ks | 10 |  |  | 0 |  |  |  | znížená | 0 | 0 | 0.0041 | 0.041 | 0 | 0 | 32 | M | 2 | ROZPOCET | 0 | 0 | 0 | 0 | 0 | 2 | 0 | 16 | -1172279123
162 | K | 764311822 | Demontáž krytiny hladkej strešnej z tabúľ -0,00732t |  |  | m2 | 729.02 |  |  | 0 |  |  |  | znížená | 0.075 | 54.6765 | 0 | 0 | 0.00732 | 5.3364 | 16 | K | 2 | ROZPOCET | 0 | 0 | 0 | 0 | 0 | 2 | 0 | 16 | -863530432
163 | K | 764352427.2 | Žľaby z pozinkovaného poplastovaného plechu, pododkvapové polkruhové rš.330mm |  |  | m | 90.04 |  |  | 0 |  |  |  | znížená | 0.896 | 80.6758 | 0.00245 | 0.2206 | 0 | 0 | 16 | K | 2 | ROZPOCET | 0 | 0 | 0 | 0 | 0 | 2 | 0 | 16 | 1895331232
164 | K | 764352800 | Demontáž žľabov pododkvapových polkruhových so sklonom do 30st. rš 250 mm, -0,00280t |  |  | m | 80 |  |  | 0 |  |  |  | znížená | 0.047 | 3.76 | 0 | 0 | 0.0028 | 0.224 | 16 | K | 2 | ROZPOCET | 0 | 0 | 0 | 0 | 0 | 2 | 0 | 16 | -2008285890
165 | K | 764359412.2 | Žľabový kotlík kónický z poplastovaného plechu |  |  | ks | 6 |  |  | 0 |  |  |  | znížená | 1.235 | 7.41 | 0.00158 | 0.00948 | 0 | 0 | 16 | K | 2 | ROZPOCET | 0 | 0 | 0 | 0 | 0 | 2 | 0 | 16 | 890128431
166 | K | 764410250 | Oplechovanie parapetov z poplastovaného PZ plechu, vrátane rohov r.š. 330 mm |  |  | m | 142.2 |  |  | 0 |  |  |  | znížená | 0.571 | 81.1962 | 0.00021 | 0.029862 | 0 | 0 | 16 | K | 2 | ROZPOCET | 0 | 0 | 0 | 0 | 0 | 2 | 0 | 16 | -1534522610
167 | K | 764430210 | Oplechovanie okapu z poplastovaného PZ plechu, vrátane rohov r.š. do 250 mm |  |  | m | 88.04 |  |  | 0 |  |  |  | znížená | 0.507 | 44.6363 | 0.00015 | 0.013206 | 0 | 0 | 16 | K | 2 | ROZPOCET | 0 | 0 | 0 | 0 | 0 | 2 | 0 | 16 | -290968896
168 | K | 764430240 | Oplechovanie muriva štítov z poplastovaného PZ plechu, vrátane rohov r.š. do 500 mm |  |  | m | 33.3 |  |  | 0 |  |  |  | znížená | 0.84 | 27.972 | 0.0002 | 0.00666 | 0 | 0 | 16 | K | 2 | ROZPOCET | 0 | 0 | 0 | 0 | 0 | 2 | 0 | 16 | -226059556
169 | K | 764430241 | Montáž oplechovania muriva a komínov z poplastovaného PZ plechu, vrátane rohov r.š. 500 - 600mm |  |  | m | 47.8 |  |  | 0 |  |  |  | znížená | 0.84 | 40.152 | 0.00019 | 0.009082 | 0 | 0 | 16 | K | 2 | ROZPOCET | 0 | 0 | 0 | 0 | 0 | 2 | 0 | 16 | -1071683339
170 | K | 764454455 | Zvodové rúry z poplastovaného plechu |  |  | ks | 47.4 |  |  | 0 |  |  |  | znížená | 0.661 | 31.3314 | 0.00248 | 0.11755 | 0 | 0 | 16 | K | 2 | ROZPOCET | 0 | 0 | 0 | 0 | 0 | 2 | 0 | 16 | 1707951078
171 | K | 764454454 | Žľabový hák 330 |  |  | ks | 90 |  |  | 0 |  |  |  | znížená | 0.661 | 59.49 | 0.00248 | 0.2232 | 0 | 0 | 16 | K | 2 | ROZPOCET | 0 | 0 | 0 | 0 | 0 | 2 | 0 | 16 | -1545348969
172 | K | 764454454.5 | Koleno odtokového potrubia 100 lisované |  |  | ks | 12 |  |  | 0 |  |  |  | znížená | 0.661 | 7.932 | 0.00248 | 0.02976 | 0 | 0 | 16 | K | 2 | ROZPOCET | 0 | 0 | 0 | 0 | 0 | 2 | 0 | 16 | -600434991
173 | K | 764454801 | Demontáž odpadových rúr kruhových, s priemerom 75 a 100 mm, -0,00226t |  |  | m | 44 |  |  | 0 |  |  |  | znížená | 0.047 | 2.068 | 0 | 0 | 0.00226 | 0.09944 | 16 | K | 2 | ROZPOCET | 0 | 0 | 0 | 0 | 0 | 2 | 0 | 16 | 959898036
174 | K | 998764203 | Presun hmôt pre konštrukcie klampiarske v objektoch výšky nad 12 do 24 m |  |  | % | 151.802 |  |  | 0 |  |  |  | znížená | 0 | 0 | 0 | 0 | 0 | 0 | 16 | K | 2 | ROZPOCET | 0 | 0 | 0 | 0 | 0 | 2 | 0 | 16 | -1893017419
| 765 - Konštrukcie - krytiny tvrdé | [8 empty] | 0 | [5 empty] | 533.2002 |  | 28.3202 |  | 0 | 2 | D | 1 | ROZPOCET | [6 empty] | 0
175 | K | 765312233 | Keramická krytina , jednoduchých striech |  |  | m2 | 665.87 |  |  | 0 |  |  |  | znížená | 0.6236 | 415.2365 | 0.04109 | 27.3606 | 0 | 0 | 16 | K | 2 | ROZPOCET | 0 | 0 | 0 | 0 | 0 | 2 | 0 | 16 | 750562050
176 | K | 765314301 | Hrebeň keramická krytina s použitím vetracieho pásu hliník |  |  | m | 45.02 |  |  | 0 |  |  |  | znížená | 0.71501 | 32.1898 | 0.00838 | 0.37727 | 0 | 0 | 16 | K | 2 | ROZPOCET | 0 | 0 | 0 | 0 | 0 | 2 | 0 | 16 | -371685576
177 | K | 765314419 | Štítová hrana z okrajových škridiel keramickej krytiny |  |  | m | 33.3 |  |  | 0 |  |  |  | znížená | 0.28714 | 9.5618 | 0.00957 | 0.31868 | 0 | 0 | 16 | K | 2 | ROZPOCET | 0 | 0 | 0 | 0 | 0 | 2 | 0 | 16 | 1333569951
178 | K | 765901403 | Strešná fólia paropriepustná |  |  | m2 | 732.457 |  |  | 0 |  |  |  | znížená | 0.10405 | 76.2122 | 0.00036 | 0.26368 | 0 | 0 | 16 | K | 2 | ROZPOCET | 0 | 0 | 0 | 0 | 0 | 2 | 0 | 16 | 710378619
179 | K | 998765203 | Presun hmôt pre tvrdé krytiny v objektoch výšky nad 12 do 24 m |  |  | % | 259.142 |  |  | 0 |  |  |  | znížená | 0 | 0 | 0 | 0 | 0 | 0 | 16 | K | 2 | ROZPOCET | 0 | 0 | 0 | 0 | 0 | 2 | 0 | 16 | -1725132724
| 766 - Konštrukcie stolárske | [8 empty] | 0 | [5 empty] | 307.3653 |  | 2.1309 |  | 0 | 2 | D | 1 | ROZPOCET | [6 empty] | 0
180 | K | 766621081 | Montáž plastových výplní otvorov |  |  | m | 122 |  |  | 0 |  |  |  | znížená | 0.365 | 44.53 | 0.00018 | 0.02196 | 0 | 0 | 16 | K | 2 | ROZPOCET | 0 | 0 | 0 | 0 | 0 | 2 | 0 | 16 | -378132785
181 | M | 6114122102 | Plastové okno jednokrídlové biele, izolačné trojsklo 900x600mm |  |  | ks | 19 |  |  | 0 |  |  |  | znížená | 0 | 0 | 0.04602 | 0.87438 | 0 | 0 | 32 | M | 2 | ROZPOCET | 0 | 0 | 0 | 0 | 0 | 2 | 0 | 16 | 1950119850
182 | M | 6114122103 | Plastové okno dvojkrídlové biele, izolačné trojsklo 1500x1000mm |  |  | ks | 6 |  |  | 0 |  |  |  | znížená | 0 | 0 | 0.04602 | 0.27612 | 0 | 0 | 32 | M | 2 | ROZPOCET | 0 | 0 | 0 | 0 | 0 | 2 | 0 | 16 | 2041068358
183 | M | 6114122107 | Plastové okno dvojkrídlové biele, izolačné trojsklo 2400x1950mm so spodným svetlíkom |  |  | ks | 1 |  |  | 0 |  |  |  | znížená | 0 | 0 | 0.04602 | 0.04602 | 0 | 0 | 32 | M | 2 | ROZPOCET | 0 | 0 | 0 | 0 | 0 | 2 | 0 | 16 | -1052976563
184 | M | 6114122108 | Plastové okno jednokrídlové vnútorné biele, 900x900mm |  |  | ks | 3 |  |  | 0 |  |  |  | znížená | 0 | 0 | 0.04602 | 0.13806 | 0 | 0 | 32 | M | 2 | ROZPOCET | 0 | 0 | 0 | 0 | 0 | 2 | 0 | 16 | 420037737
185 | M | 6114122109 | Plastové okno výsuvné podávacie vrátane parapetnej dosky vnútorné biele, 1000x1500mm |  |  | ks | 2 |  |  | 0 |  |  |  | znížená | 0 | 0 | 0.04602 | 0.09204 | 0 | 0 | 32 | M | 2 | ROZPOCET | 0 | 0 | 0 | 0 | 0 | 2 | 0 | 16 | 979011360
186 | M | pol1a | Vonkajšie dvere plastové dvojkrídlové plné otváravé 1500 x 2000 mm, nerez.kľučka, nerezová rozeta elektronický zámok |  |  | ks | 1 |  |  | 0 |  |  |  | znížená | 0 | 0 | 0 | 0 | 0 | 0 | 32 | M | 2 | ROZPOCET | 0 | 0 | 0 | 0 | 0 | 2 | 0 | 16 | 465198515
187 | M | pol00 | Vnútorná plastová zasklenná stena 3,79x3,25 a 2,535x3,25 do tvaru L s dverami 1070x2095mm |  |  | ks | 1 |  |  | 0 |  |  |  | znížená | 0 | 0 | 0 | 0 | 0 | 0 | 32 | M | 2 | ROZPOCET | 0 | 0 | 0 | 0 | 0 | 2 | 0 | 16 | 2027554906
188 | K | 766642115 | Montáž dverí posuvných jednokrídlových |  |  | ks | 14 |  |  | 0 |  |  |  | znížená | 4.155 | 58.17 | 0 | 0 | 0 | 0 | 16 | K | 2 | ROZPOCET | 0 | 0 | 0 | 0 | 0 | 2 | 0 | 16 | -1875505391
189 | M | pol09 | Interiérové dvere drevené laminované jednokrídlové plné, posuvné 1100x2000 mm |  |  | ks | 8 |  |  | 0 |  |  |  | znížená | 0 | 0 | 0 | 0 | 0 | 0 | 32 | M | 2 | ROZPOCET | 0 | 0 | 0 | 0 | 0 | 2 | 0 | 16 | 141233940
190 | M | pol15 | Interiérové dvere drevené laminované jednokrídlové plné, posuvné v stavebnom púzdre 800x2000 mm vrátane púzdra |  |  | ks | 6 |  |  | 0 |  |  |  | znížená | 0 | 0 | 0 | 0 | 0 | 0 | 32 | M | 2 | ROZPOCET | 0 | 0 | 0 | 0 | 0 | 2 | 0 | 16 | -686600690
191 | K | 766661112 | Montáž dverového krídla kompletiz.otváravého do oceľovej alebo fošňovej zárubne, jednokrídlové |  |  | ks | 89 |  |  | 0 |  |  |  | znížená | 0.40766 | 36.2817 | 0 | 0 | 0 | 0 | 16 | K | 2 | ROZPOCET | 0 | 0 | 0 | 0 | 0 | 2 | 0 | 16 | -138858799
192 | M | pol07d | Interiérové dvere drevené laminované jednokrídlové plné, otváravé 1100x2000 mm, do oceľovej zárubne |  |  | ks | 1 |  |  | 0 |  |  |  | znížená | 0 | 0 | 0 | 0 | 0 | 0 | 32 | M | 2 | ROZPOCET | 0 | 0 | 0 | 0 | 0 | 2 | 0 | 16 | -1095394278
193 | M | pol08c | Interiérové dvere drevené laminované jednokrídlové plné, otváravé 1100x2000 mm do oceľovej zárubne |  |  | ks | 5 |  |  | 0 |  |  |  | znížená | 0 | 0 | 0 | 0 | 0 | 0 | 32 | M | 2 | ROZPOCET | 0 | 0 | 0 | 0 | 0 | 2 | 0 | 16 | 1452224678
194 | M | pol10d | Interiérové dvere drevené laminované jednokrídlové plné, otváravé 900x2000 mm, do oceľovej zárubne |  |  | ks | 14 |  |  | 0 |  |  |  | znížená | 0 | 0 | 0 | 0 | 0 | 0 | 32 | M | 2 | ROZPOCET | 0 | 0 | 0 | 0 | 0 | 2 | 0 | 16 | 1499093643
195 | M | pol11e | Interiérové dvere drevené laminované jednokrídlové plné, otváravé 900x2000 mm, do oceľovej zárubne |  |  | ks | 6 |  |  | 0 |  |  |  | znížená | 0 | 0 | 0 | 0 | 0 | 0 | 32 | M | 2 | ROZPOCET | 0 | 0 | 0 | 0 | 0 | 2 | 0 | 16 | 48854128
196 | M | pol12b | Interiérové dvere drevené laminované jednokrídlové plné, otváravé 800x2000 mm, do oceľovej zárubne |  |  | ks | 12 |  |  | 0 |  |  |  | znížená | 0 | 0 | 0 | 0 | 0 | 0 | 32 | M | 2 | ROZPOCET | 0 | 0 | 0 | 0 | 0 | 2 | 0 | 16 | -2147395481
197 | M | pol13c | Interiérové dvere drevené laminované jednokrídlové plné, otváravé 800x2000 mm, do oceľovej zárubne |  |  | ks | 6 |  |  | 0 |  |  |  | znížená | 0 | 0 | 0 | 0 | 0 | 0 | 32 | M | 2 | ROZPOCET | 0 | 0 | 0 | 0 | 0 | 2 | 0 | 16 | 2073949342
198 | M | pol16b | Interiérové dvere drevené laminované jednokrídlové plné, otváravé 600x2000 mm, do oceľovej zárubne |  |  | ks | 45 |  |  | 0 |  |  |  | znížená | 0 | 0 | 0 | 0 | 0 | 0 | 32 | M | 2 | ROZPOCET | 0 | 0 | 0 | 0 | 0 | 2 | 0 | 16 | 1330334658
199 | K | 766661423 | Montáž dverí protipožiarnych do oceľovej zárubne |  |  | ks | 62 |  |  | 0 |  |  |  | znížená | 1.3281 | 82.3422 | 0.0012 | 0.0744 | 0 | 0 | 16 | K | 2 | ROZPOCET | 0 | 0 | 0 | 0 | 0 | 2 | 0 | 16 | 1706531841
200 | M | pol05a | Interiérové dvere dvojkrídlové plné protipožiarne otváravé 1800x2100 mm, EI 30/D1-C vrátane zárubne |  |  | ks | 1 |  |  | 0 |  |  |  | znížená | 0 | 0 | 0 | 0 | 0 | 0 | 32 | M | 2 | ROZPOCET | 0 | 0 | 0 | 0 | 0 | 2 | 0 | 16 | -1347539510
201 | M | pol06 | Interiérové dvere dvojkrídlové plné protipožiarne , otváravé 1500x2000 mm, EI30/D1-C+EZ1, vrátane zárubne |  |  | ks | 1 |  |  | 0 |  |  |  | znížená | 0 | 0 | 0 | 0 | 0 | 0 | 32 | M | 2 | ROZPOCET | 0 | 0 | 0 | 0 | 0 | 2 | 0 | 16 | 266353911
202 | M | pol06a | Interiérové dvere drevené protipožiarne dvojkrídlové plné, otváravé 1500x2000 mm, EI30/D1-C, vrátane zárubne |  |  | ks | 1 |  |  | 0 |  |  |  | znížená | 0 | 0 | 0 | 0 | 0 | 0 | 32 | M | 2 | ROZPOCET | 0 | 0 | 0 | 0 | 0 | 2 | 0 | 16 | 2070153690
203 | M | pol06b | Interiérové dvere dvojkrídlové protipožiarne plné, otváravé 1500x2000 mm, EI30/D3-C, vrátane zárubne |  |  | ks | 2 |  |  | 0 |  |  |  | znížená | 0 | 0 | 0 | 0 | 0 | 0 | 32 | M | 2 | ROZPOCET | 0 | 0 | 0 | 0 | 0 | 2 | 0 | 16 | -1589609106
204 | M | pol06c | Interiérové dvere dvojkrídlové protipožiarne plné, otváravé 1500x2000 mm, S30/D3-C, vrátane zárubne |  |  | ks | 3 |  |  | 0 |  |  |  | znížená | 0 | 0 | 0 | 0 | 0 | 0 | 32 | M | 2 | ROZPOCET | 0 | 0 | 0 | 0 | 0 | 2 | 0 | 16 | 2023964966
205 | M | pol07a | Interiérové dvere protipožiarne jednokrídlové plné, otváravé 1100x2000 mm, EI30/D3-C |  |  | ks | 2 |  |  | 0 |  |  |  | znížená | 0 | 0 | 0 | 0 | 0 | 0 | 32 | M | 2 | ROZPOCET | 0 | 0 | 0 | 0 | 0 | 2 | 0 | 16 | 857512757
206 | M | pol07b | Interiérové dvere jednokrídlové protipožiarne plné, otváravé 1100x2000 mm, EW30/D3-C |  |  | ks | 1 |  |  | 0 |  |  |  | znížená | 0 | 0 | 0 | 0 | 0 | 0 | 32 | M | 2 | ROZPOCET | 0 | 0 | 0 | 0 | 0 | 2 | 0 | 16 | 27230193
207 | M | pol07c | Interiérové dvere jednokrídlové protipožiarne plné, otváravé 1100x2000 mm, EZ1 |  |  | ks | 2 |  |  | 0 |  |  |  | znížená | 0 | 0 | 0 | 0 | 0 | 0 | 32 | M | 2 | ROZPOCET | 0 | 0 | 0 | 0 | 0 | 2 | 0 | 16 | 1336974083
208 | M | pol08a | Interiérové dvere protipožiarne jednokrídlové plné, otváravé 1100x2000 mm, EI30/D3-C |  |  | ks | 13 |  |  | 0 |  |  |  | znížená | 0 | 0 | 0 | 0 | 0 | 0 | 32 | M | 2 | ROZPOCET | 0 | 0 | 0 | 0 | 0 | 2 | 0 | 16 | 1218841833
209 | M | pol08b | Interiérové dvere jednokrídlové protipožiarne plné, otváravé 1100x2000 mm, EI30/D1-C |  |  | ks | 1 |  |  | 0 |  |  |  | znížená | 0 | 0 | 0 | 0 | 0 | 0 | 32 | M | 2 | ROZPOCET | 0 | 0 | 0 | 0 | 0 | 2 | 0 | 16 | 1466997493
210 | M | pol10a | Interiérové dvere jednokrídlové protipožiarne plné, otváravé 900x2000 mm, EW30/D1-C |  |  | ks | 2 |  |  | 0 |  |  |  | znížená | 0 | 0 | 0 | 0 | 0 | 0 | 32 | M | 2 | ROZPOCET | 0 | 0 | 0 | 0 | 0 | 2 | 0 | 16 | -227000232
211 | M | pol10b | Interiérové dvere jednokrídlové protipožiarne plné, otváravé 900x2000 mm, EI30/D3-C |  |  | ks | 9 |  |  | 0 |  |  |  | znížená | 0 | 0 | 0 | 0 | 0 | 0 | 32 | M | 2 | ROZPOCET | 0 | 0 | 0 | 0 | 0 | 2 | 0 | 16 | -702065981
212 | M | pol10c | Interiérové dvere jednokrídlové protipožiarne plné, otváravé 900x2000 mm, EW30/D3-C |  |  | ks | 1 |  |  | 0 |  |  |  | znížená | 0 | 0 | 0 | 0 | 0 | 0 | 32 | M | 2 | ROZPOCET | 0 | 0 | 0 | 0 | 0 | 2 | 0 | 16 | 867244186
213 | M | pol11a | Interiérové dvere jednokrídlové protipožiarne plné, otváravé 900x2000 mm,EI30/D3-C |  |  | ks | 9 |  |  | 0 |  |  |  | znížená | 0 | 0 | 0 | 0 | 0 | 0 | 32 | M | 2 | ROZPOCET | 0 | 0 | 0 | 0 | 0 | 2 | 0 | 16 | 1699203938
214 | M | pol11b | Interiérové dvere jednokrídlové protipožiarne plné, otváravé 900x2000 mm, EW30/D1-C |  |  | ks | 2 |  |  | 0 |  |  |  | znížená | 0 | 0 | 0 | 0 | 0 | 0 | 32 | M | 2 | ROZPOCET | 0 | 0 | 0 | 0 | 0 | 2 | 0 | 16 | 1524949211
215 | M | pol11c | Interiérové dvere jednokrídlové protipožiarne plné, otváravé 900x2000 mm EW30/D3-C |  |  | ks | 1 |  |  | 0 |  |  |  | znížená | 0 | 0 | 0 | 0 | 0 | 0 | 32 | M | 2 | ROZPOCET | 0 | 0 | 0 | 0 | 0 | 2 | 0 | 16 | -2035821618
216 | M | pol11d | Interiérové dvere jednokrídlové protipožiarne plné, otváravé 900x2000 mm S30/D3-C |  |  | ks | 2 |  |  | 0 |  |  |  | znížená | 0 | 0 | 0 | 0 | 0 | 0 | 32 | M | 2 | ROZPOCET | 0 | 0 | 0 | 0 | 0 | 2 | 0 | 16 | 176627852
217 | M | pol12a | Interiérové dvere jednokrídlové protipožiarne plné, otváravé 800x2000 mm, EW30/D1-C |  |  | ks | 2 |  |  | 0 |  |  |  | znížená | 0 | 0 | 0 | 0 | 0 | 0 | 32 | M | 2 | ROZPOCET | 0 | 0 | 0 | 0 | 0 | 2 | 0 | 16 | -640841
218 | M | pol13a | Interiérové dvere jednokrídlové protipožiarne plné, otváravé 800x2000 mm, EI30/D1-C |  |  | ks | 1 |  |  | 0 |  |  |  | znížená | 0 | 0 | 0 | 0 | 0 | 0 | 32 | M | 2 | ROZPOCET | 0 | 0 | 0 | 0 | 0 | 2 | 0 | 16 | -1906625688
219 | M | pol13b | Interiérové dvere jednokrídlovéprotipožiarne plné, otváravé 800x2000 mm, EI30/D3-C |  |  | ks | 4 |  |  | 0 |  |  |  | znížená | 0 | 0 | 0 | 0 | 0 | 0 | 32 | M | 2 | ROZPOCET | 0 | 0 | 0 | 0 | 0 | 2 | 0 | 16 | 211756139
220 | M | pol14 | Interiérové dvere jednokrídlové protipožiarne plné, otváravé 800x2000 mm, EW15/D1-C |  |  | ks | 1 |  |  | 0 |  |  |  | znížená | 0 | 0 | 0 | 0 | 0 | 0 | 32 | M | 2 | ROZPOCET | 0 | 0 | 0 | 0 | 0 | 2 | 0 | 16 | -1543230540
221 | M | pol16a | Interiérové dvere jednokrídlovéprotipožiarne plné, otváravé 600x2000 mm, EW30/D3-C |  |  | ks | 2 |  |  | 0 |  |  |  | znížená | 0 | 0 | 0 | 0 | 0 | 0 | 32 | M | 2 | ROZPOCET | 0 | 0 | 0 | 0 | 0 | 2 | 0 | 16 | -1557328870
222 | K | 766662133 | Montáž dverového krídla otočného dvojkrídlového, do existujúcej zárubne, vrátane kovania |  |  | ks | 4 |  |  | 0 |  |  |  | znížená | 4.0596 | 16.2386 | 0 | 0 | 0 | 0 | 16 | K | 2 | ROZPOCET | 0 | 0 | 0 | 0 | 0 | 2 | 0 | 16 | 1556936532
223 | M | pol05b | Interiérové dvere drevené dvojkrídlové plné laminované otváravé 1800x2100 mm vrátane oceľovej zárubne |  |  | ks | 1 |  |  | 0 |  |  |  | znížená | 0 | 0 | 0 | 0 | 0 | 0 | 32 | M | 2 | ROZPOCET | 0 | 0 | 0 | 0 | 0 | 2 | 0 | 16 | 169762053
224 | M | pol06d | Interiérové dvere drevené dvojkrídlové plné laminované otváravé 1500x2000 mm vrátane oceľovej zárubne |  |  | ks | 3 |  |  | 0 |  |  |  | znížená | 0 | 0 | 0 | 0 | 0 | 0 | 32 | M | 2 | ROZPOCET | 0 | 0 | 0 | 0 | 0 | 2 | 0 | 16 | 1570084499
225 | K | 766671002 | Montáž okna strešného veľkosť okna 78x118 cm M 06 so zatepľovacou sadou, parozábranou a lemovaním |  |  | ks | 17 |  |  | 0 |  |  |  | znížená | 4.106 | 69.8028 | 7e-05 | 0.00119 | 0 | 0 | 16 | K | 2 | ROZPOCET | 0 | 0 | 0 | 0 | 0 | 2 | 0 | 16 | -295069521
226 | M | 611310006400 | Strešné okno drevené kyvné s ventilačnou klapkou GGL 306021 M06, šxv 780x1180 mm, trojsklo |  |  | ks | 16 |  |  | 0 |  |  |  | znížená | 0 | 0 | 0.02952 | 0.47232 | 0 | 0 | 32 | M | 2 | ROZPOCET | 0 | 0 | 0 | 0 | 0 | 2 | 0 | 16 | 1599612078
227 | M | 611380003300 | Lemovanie EDW 120 mm M06, bez zatepľovacej sady, pre profilovanú strešnú krytinu |  |  | ks | 17 |  |  | 0 |  |  |  | znížená | 0 | 0 | 0.00557 | 0.09469 | 0 | 0 | 32 | M | 2 | ROZPOCET | 0 | 0 | 0 | 0 | 0 | 2 | 0 | 16 | 387995559
228 | M | 611380008600 | Manžeta z parotesnej fólie M06, šxv 780x1180 mm |  |  | ks | 17 |  |  | 0 |  |  |  | znížená | 0 | 0 | 0.00175 | 0.02975 | 0 | 0 | 32 | M | 2 | ROZPOCET | 0 | 0 | 0 | 0 | 0 | 2 | 0 | 16 | -628641535
229 | M | 611330000400 | Strešný výlez pre šikmú strechu, pre izolované, vykurované priestory |  |  | ks | 1 |  |  | 0 |  |  |  | znížená | 0 | 0 | 0.01 | 0.01 | 0 | 0 | 32 | M | 2 | ROZPOCET | 0 | 0 | 0 | 0 | 0 | 2 | 0 | 16 | 764807853
230 | K | 998766203 | Presun hmot pre konštrukcie stolárske v objektoch výšky nad 12 do 24 m |  |  | % | 761.865 |  |  | 0 |  |  |  | znížená | 0 | 0 | 0 | 0 | 0 | 0 | 16 | K | 2 | ROZPOCET | 0 | 0 | 0 | 0 | 0 | 2 | 0 | 16 | 1332469796
| 767 - Konštrukcie doplnkové kovové | [8 empty] | 0 | [5 empty] | 27.1279 |  | 0.005292 |  | 0 | 2 | D | 1 | ROZPOCET | [6 empty] | 0
231 | K | 767612100 | Montáž hliníkových výplní otvorov protipožiarnych |  |  | m | 25.2 |  |  | 0 |  |  |  | znížená | 1.0759 | 27.1129 | 0.00021 | 0.005292 | 0 | 0 | 16 | K | 2 | ROZPOCET | 0 | 0 | 0 | 0 | 0 | 2 | 0 | 16 | -1924586135
232 | M | pol1 | Vonkajšie dvere protipožiarne hliníkové dvojkrídlové plné otváravé 1500 x 2000 mm EI30/D1-C |  |  | ks | 1 |  |  | 0 |  |  |  | znížená | 0 | 0 | 0 | 0 | 0 | 0 | 32 | M | 2 | ROZPOCET | 0 | 0 | 0 | 0 | 0 | 2 | 0 | 16 | -1802477306
233 | M | pol2 | Vonkajšie dvere jednokrídlové protipožiarne hliníkové plné zateplené, otváravé 1200 x 2000 mm, s nadsvetlíkom výšky 400mm EI30/D3- C |  |  | ks | 1 |  |  | 0 |  |  |  | znížená | 0 | 0 | 0 | 0 | 0 | 0 | 32 | M | 2 | ROZPOCET | 0 | 0 | 0 | 0 | 0 | 2 | 0 | 16 | -554673976
234 | M | pol3 | Vonkajšie dvere hliníkové jednokrídlové protipožiarne plné zateplené, otváravé s tesnením,1100 x 2000 mm, EI 30/D3-C |  |  | ks | 1 |  |  | 0 |  |  |  | znížená | 0 | 0 | 0 | 0 | 0 | 0 | 32 | M | 2 | ROZPOCET | 0 | 0 | 0 | 0 | 0 | 2 | 0 | 16 | 1950149414
235 | M | pol04 | Vonkajšie dvere hliníkové protipožiarne dvojkrídlové plné zateplené, otváravé 2300 x 2400 mm s nadsvetlíkom výšky 400 mm, EI30/D3-C |  |  | ks | 2 |  |  | 0 |  |  |  | znížená | 0 | 0 | 0 | 0 | 0 | 0 | 32 | M | 2 | ROZPOCET | 0 | 0 | 0 | 0 | 0 | 2 | 0 | 16 | 1603673734
236 | K | 998767103 | Presun hmôt pre kovové stavebné doplnkové konštrukcie v objektoch výšky nad 12 do 24 m |  |  | t | 0.005 |  |  | 0 |  |  |  | znížená | 2.995 | 0.014975 | 0 | 0 | 0 | 0 | 16 | K | 2 | ROZPOCET | 0 | 0 | 0 | 0 | 0 | 2 | 0 | 16 | 1185780833
| 771 - Podlahy z dlaždíc | [8 empty] | 0 | [5 empty] | 212.6779 |  | 8.9103 |  | 0 | 2 | D | 1 | ROZPOCET | [6 empty] | 0
237 | K | 771575208 | Montáž podláh z dlaždíc keram. ukladanie do tmelu |  |  | m2 | 292.14 |  |  | 0 |  |  |  | znížená | 0.728 | 212.6779 | 0.0053 | 1.5483 | 0 | 0 | 16 | K | 2 | ROZPOCET | 0 | 0 | 0 | 0 | 0 | 2 | 0 | 16 | -716262665
238 | M | 5976457101 | Dlaždice keramické |  |  | m2 | 306.747 |  |  | 0 |  |  |  | znížená | 0 | 0 | 0.024 | 7.3619 | 0 | 0 | 32 | M | 2 | ROZPOCET | 0 | 0 | 0 | 0 | 0 | 2 | 0 | 16 | 312112448
239 | K | 771579795 | Príplatok za špárovanie |  |  | m2 | 292.14 |  |  | 0 |  |  |  | znížená | 0 | 0 | 0 | 0 | 0 | 0 | 16 | K | 2 | ROZPOCET | 0 | 0 | 0 | 0 | 0 | 2 | 0 | 16 | -1265100012
240 | K | 998771203 | Presun hmôt pre podlahy z dlaždíc v objektoch výšky nad 12 do 24 m |  |  | % | 94.069 |  |  | 0 |  |  |  | znížená | 0 | 0 | 0 | 0 | 0 | 0 | 16 | K | 2 | ROZPOCET | 0 | 0 | 0 | 0 | 0 | 2 | 0 | 16 | -1116447888
| 776 - Podlahy povlakové | [8 empty] | 0 | [5 empty] | 782.7821 |  | 8.417 |  | 1.7821 | 2 | D | 1 | ROZPOCET | [6 empty] | 0
241 | K | 776511000 | Lepenie povlakových podláh PVC s celoplošným podlepením |  |  | m2 | 1678.56 |  |  | 0 |  |  |  | znížená | 0.149 | 250.1054 | 0.00034 | 0.57071 | 0 | 0 | 16 | K | 2 | ROZPOCET | 0 | 0 | 0 | 0 | 0 | 2 | 0 | 16 | -828418089
242 | M | 284129150000 | Podlahovina z PVC antibakteriálna záťažová pre zdravotníctvo |  |  | m2 | 2014.272 |  |  | 0 |  |  |  | znížená | 0 | 0 | 0.0036 | 7.2514 | 0 | 0 | 32 | M | 2 | ROZPOCET | 0 | 0 | 0 | 0 | 0 | 2 | 0 | 16 | -317116939
243 | K | 7765110005 | Penetrácia podláh |  |  | m2 | 1782.06 |  |  | 0 |  |  |  | znížená | 0 | 0 | 0 | 0 | 0 | 0 | 16 | K | 2 | ROZPOCET | 0 | 0 | 0 | 0 | 0 | 2 | 0 | 16 | -1481413735
244 | K | 77651110002 | Výroba a montáž vyťahovaných soklov na stenu |  |  | m | 1766.445 |  |  | 0 |  |  |  | znížená | 0 | 0 | 0 | 0 | 0 | 0 | 16 | K | 2 | ROZPOCET | 0 | 0 | 0 | 0 | 0 | 2 | 0 | 16 | 1206125135
245 | K | 776511820 | Odstránenie povlakových podláh z nášľapnej plochy lepených s podložkou, -0,00100t |  |  | m2 | 1782.06 |  |  | 0 |  |  |  | znížená | 0.241 | 429.4765 | 0 | 0 | 0.001 | 1.7821 | 16 | K | 2 | ROZPOCET | 0 | 0 | 0 | 0 | 0 | 2 | 0 | 16 | -874905910
246 | K | 776521101 | Lepenie povlakových podláh elektrostaticky vodivej |  |  | m2 | 103.5 |  |  | 0 |  |  |  | znížená | 0.309 | 31.9815 | 0.0003 | 0.03105 | 0 | 0 | 16 | K | 2 | ROZPOCET | 0 | 0 | 0 | 0 | 0 | 2 | 0 | 16 | -265894636
247 | M | 2841291500 | Podlahovina z PVC elektrostaticky vodivá |  |  | m2 | 142.83 |  |  | 0 |  |  |  | znížená | 0 | 0 | 0.0036 | 0.51419 | 0 | 0 | 32 | M | 2 | ROZPOCET | 0 | 0 | 0 | 0 | 0 | 2 | 0 | 16 | -1688064245
248 | K | 776994111 | Ostatné práce - zváranie povlakových podláh z pásov alebo zo štvorcov |  |  | m | 1656.25 |  |  | 0 |  |  |  | znížená | 0.043 | 71.2188 | 3e-05 | 0.049688 | 0 | 0 | 16 | K | 2 | ROZPOCET | 0 | 0 | 0 | 0 | 0 | 2 | 0 | 16 | 1655052293
249 | K | 998776203 | Presun hmôt pre podlahy povlakové v objektoch výšky nad 12 do 24 m |  |  | % | 684.53 |  |  | 0 |  |  |  | znížená | 0 | 0 | 0 | 0 | 0 | 0 | 16 | K | 2 | ROZPOCET | 0 | 0 | 0 | 0 | 0 | 2 | 0 | 16 | -1956854840
| 781 - Dokončovacie práce a obklady | [8 empty] | 0 | [5 empty] | 1394.032 |  | 18.5711 |  | 0 | 2 | D | 1 | ROZPOCET | [6 empty] | 0
250 | K | 781415014 | Montáž obkladov vnútor. stien kladených do tmelu |  |  | m2 | 1111.989 |  |  | 0 |  |  |  | znížená | 1.237 | 1375.5304 | 0.00334 | 3.714 | 0 | 0 | 16 | K | 2 | ROZPOCET | 0 | 0 | 0 | 0 | 0 | 2 | 0 | 16 | 1172752765
251 | M | 5978700040 | Obklad keramický |  |  | m2 | 1225.967 |  |  | 0 |  |  |  | znížená | 0 | 0 | 0.012 | 14.7116 | 0 | 0 | 32 | M | 2 | ROZPOCET | 0 | 0 | 0 | 0 | 0 | 2 | 0 | 16 | -426123292
252 | K | 781419795 | Príplatok za špárovanie |  |  | m2 | 1111.989 |  |  | 0 |  |  |  | znížená | 0 | 0 | 0 | 0 | 0 | 0 | 16 | K | 2 | ROZPOCET | 0 | 0 | 0 | 0 | 0 | 2 | 0 | 16 | -33089868
253 | K | 781491111 | Montáž plastových profilov pre obklad do tmelu |  |  | m | 264 |  |  | 0 |  |  |  | znížená | 0.03815 | 10.0716 | 0.0005 | 0.132 | 0 | 0 | 16 | K | 2 | ROZPOCET | 0 | 0 | 0 | 0 | 0 | 2 | 0 | 16 | -1790280854
254 | K | 781493111 | Montáž plastových dvierok 150x150 pri obklade do tmelu |  |  | ks | 30 |  |  | 0 |  |  |  | znížená | 0.281 | 8.43 | 0.00045 | 0.0135 | 0 | 0 | 16 | K | 2 | ROZPOCET | 0 | 0 | 0 | 0 | 0 | 2 | 0 | 16 | -1679265751
255 | M | 286100101 | Plastové inštalačné dvierka |  |  | ks | 30 |  |  | 0 |  |  |  | znížená | 0 | 0 | 0 | 0 | 0 | 0 | 32 | M | 2 | ROZPOCET | 0 | 0 | 0 | 0 | 0 | 2 | 0 | 16 | -832431946
256 | K | 998781203 | Presun hmôt pre obklady keramické v objektoch výšky nad 12 do 24 m |  |  | % | 329.902 |  |  | 0 |  |  |  | znížená | 0 | 0 | 0 | 0 | 0 | 0 | 16 | K | 2 | ROZPOCET | 0 | 0 | 0 | 0 | 0 | 2 | 0 | 16 | -1786051764
| 783 - Dokončovacie práce - nátery | [8 empty] | 0 | [5 empty] | 1249.3542 |  | 1.7975 |  | 0 | 2 | D | 1 | ROZPOCET | [6 empty] | 0
257 | K | 783222100 | Nátery kov.stav.doplnk.konštr. syntetické farby šedej na vzduchu schnúce dvojnásobné |  |  | m2 | 152.1 |  |  | 0 |  |  |  | znížená | 0.265 | 40.3065 | 0.00016 | 0.024336 | 0 | 0 | 16 | K | 2 | ROZPOCET | 0 | 0 | 0 | 0 | 0 | 2 | 0 | 16 | 1613290033
258 | K | 783226100 | Nátery kov.stav.doplnk.konštr. syntetické farby šedej na vzduchu schnúce základný |  |  | m2 | 152.1 |  |  | 0 |  |  |  | znížená | 0.14814 | 22.5321 | 7e-05 | 0.010647 | 0 | 0 | 16 | K | 2 | ROZPOCET | 0 | 0 | 0 | 0 | 0 | 2 | 0 | 16 | -595395824
259 | K | 783782203 | Nátery tesárskych konštrukcií povrchová impregnácia QB |  |  | m2 | 875.578 |  |  | 0 |  |  |  | znížená | 0.18158 | 158.9875 | 0.00052 | 0.4553 | 0 | 0 | 16 | K | 2 | ROZPOCET | 0 | 0 | 0 | 0 | 0 | 2 | 0 | 16 | -495154811
260 | K | 783824220 | Nátery syntetické farby bielej betónových povrchov stien dvojnásobné |  |  | m2 | 3040.024 |  |  | 0 |  |  |  | znížená | 0.338 | 1027.5281 | 0.00043 | 1.3072 | 0 | 0 | 16 | K | 2 | ROZPOCET | 0 | 0 | 0 | 0 | 0 | 2 | 0 | 16 | 383138203
| 784 - Dokončovacie práce - maľby | [8 empty] | 0 | [5 empty] | 578.6177 |  | 2.9006 |  | 0 | 2 | D | 1 | ROZPOCET | [6 empty] | 0
261 | K | 784410100 | Penetrovanie jednonásobné jemnozrnných podkladov výšky do 3, 80 m |  |  | m2 | 3898.123 |  |  | 0 |  |  |  | znížená | 0.03 | 116.9437 | 0.0001 | 0.38981 | 0 | 0 | 16 | K | 2 | ROZPOCET | 0 | 0 | 0 | 0 | 0 | 2 | 0 | 16 | 1101577214
262 | K | 784451271 | Maľby z maliarskych zmesí práškových, základné ručne nanášané dvojnásobné na jemnozrnný podklad výšky do 3, 80 m |  |  | m2 | 3898.123 |  |  | 0 |  |  |  | znížená | 0.05 | 194.9062 | 0.00025 | 0.97453 | 0 | 0 | 16 | K | 2 | ROZPOCET | 0 | 0 | 0 | 0 | 0 | 2 | 0 | 16 | -925039924
263 | K | 784452251 | Maľby z maliarskych zmesí umývateľný interiérový náter s prísadou jódu pre zdarvotníctvo na jemnozrnný podklad |  |  | m2 | 298.462 |  |  | 0 |  |  |  | znížená | 0.191 | 57.0062 | 0.00036 | 0.10745 | 0 | 0 | 16 | K | 2 | ROZPOCET | 0 | 0 | 0 | 0 | 0 | 2 | 0 | 16 | 1166571485
264 | K | 784461941 | Obnovovací náter štrukturovaného sokla latexovou farbou na stenách, schodisku na podklad jemnozrnný výšky do 3, 80 m |  |  | m2 | 3040.024 |  |  | 0 |  |  |  | znížená | 0.069 | 209.7617 | 0.00047 | 1.4288 | 0 | 0 | 16 | K | 2 | ROZPOCET | 0 | 0 | 0 | 0 | 0 | 2 | 0 | 16 | -874689532
| M - Práce a dodávky M | [8 empty] | 0 | [5 empty] | 95.547 |  | 0 |  | 0 | 3 | D | 0 | ROZPOCET | [6 empty] | 0
| 33-M - Montáže dopr.zariad.sklad.zar.a váh | [8 empty] | 0 | [5 empty] | 95.547 |  | 0 |  | 0 | 3 | D | 1 | ROZPOCET | [6 empty] | 0
265 | K | 330030044R | Dodávka a montáž výťahu s piatimi stanicami, nosnosť 1000kg - počet osôb 13 |  |  | ks | 1 |  |  | 0 |  |  |  | znížená | 95.547 | 95.547 | 0 | 0 | 0 | 0 | 64 | K | 2 | ROZPOCET | 0 | 0 | 0 | 0 | 0 | 2 | 0 | 64 | -1660167644
| 43-M - Montáž oceľových konštrukcií | [8 empty] | 0 | [5 empty] | 0 |  | 0 |  | 0 | 3 | D | 1 | ROZPOCET | [6 empty] | 0
266 | K | 430011001 | Montáž exteriérového oceľového schodiska |  |  | kg | 7553.54 |  |  | 0 |  |  |  | znížená | 0 | 0 | 0 | 0 | 0 | 0 | 64 | K | 2 | ROZPOCET | 0 | 0 | 0 | 0 | 0 | 2 | 0 | 64 | 1630887742
267 | M | 55310110101 | Dodávka oceľového exteriérového schodiska + zvary + stratné |  |  | kg | 8519.1 |  |  | 0 |  |  |  | znížená | 0 | 0 | 0 | 0 | 0 | 0 | 256 | M | 2 | ROZPOCET | 0 | 0 | 0 | 0 | 0 | 2 | 0 | 64 | 1625677979

## 02 - SO 01 Zdravotechnick... (hidden)
| Hárok obsahuje: |  | 1) Krycí list rozpočtu |  | 2) Rekapitulácia rozpočtu |  |  | 3) Rozpočet |  |  | Späť na hárok: | Rekapitulácia stavby
optimalizované pre tlač zostáv vo formáte A4 - na výšku | [11 empty] | >> skryté stĺpce << | [9 empty] | {1bbbd005-9c10-4593-a8bd-c7e1b93ea960}
0
KRYCÍ LIST ROZPOČTU | [12 empty] | v --- nižšie sa nachádzajú doplnkové a pomocné údaje k zostavám --- v | [8 empty] | False
| Stavba: |  | Modernizácia pracovísk akútnej zdravotnej starostlivosti Gynekologicko - pôrodníckeho oddelenia v Nemocnici Krompachy
| Objekt: |  | 02 - SO 01 Zdravotechnická inštalácia
| JKSO: | [7 empty] | KS:
| Miesto: |  | Nemocnica Krompachy | [5 empty] | Dátum: |  | 15. 5. 2018
| Objednávateľ: | [7 empty] | IČO:
|  | Nemocnica Krompachy spol., s.r.o., | [6 empty] | IČO DPH:
| Zhotoviteľ: | [7 empty] | IČO:
|  | Výber | [6 empty] | IČO DPH:
| Projektant: | [7 empty] | IČO:
|  | ODYSEA-PROJEKT s.r.o. Košice , Ing Komjáthy L. | [6 empty] | IČO DPH:
| Spracovateľ: | [7 empty] | IČO:
IČO DPH:
Poznámka:
| Náklady z rozpočtu | [7 empty] | 0
| Ostatné náklady | [7 empty] | 0
| Cena bez DPH | [7 empty] | 0
| DPH | základná | 20% | z | 0 |  |  |  | 0
|  | znížená | 20% | z | 0 |  |  |  | 0
|  | zákl. prenesená | 20% | z | 0 |  |  |  | 0
|  | zníž. prenesená | 20% | z | 0 |  |  |  | 0
|  | nulová | 0% | z | 0 |  |  |  | 0
| Cena s DPH |  |  | v | EUR |  |  | 0
| Projektant |  |  |  |  | Spracovateľ
| Dátum a podpis: |  |  | Pečiatka |  | Dátum a podpis: |  |  |  | Pečiatka
| Objednávateľ |  |  |  |  | Zhotoviteľ
| Dátum a podpis: |  |  | Pečiatka |  | Dátum a podpis: |  |  |  | Pečiatka
REKAPITULÁCIA ROZPOČTU
Stavba: |  |  | Modernizácia pracovísk akútnej zdravotnej starostlivosti Gynekologicko - pôrodníckeho oddelenia v Nemocnici Krompachy
Objekt: |  |  | 02 - SO 01 Zdravotechnická inštalácia
Miesto: |  |  | Nemocnica Krompachy |  |  |  | Dátum: |  | 15. 5. 2018
Objednávateľ: |  |  | Nemocnica Krompachy spol., s.r.o., |  |  |  | Projektant: |  | ODYSEA-PROJEKT s.r.o. Košice , Ing Komjáthy L.
Zhotoviteľ: |  |  | Výber |  |  |  | Spracovateľ:
Kód - Popis | [9 empty] | Cena celkom [EUR]
1) Náklady z rozpočtu | [9 empty] | 0 | [12 empty] | -1
| HSV - Práce a dodávky HSV | [8 empty] | 0
| 1 - Zemné práce | [8 empty] | 0
| 4 - Vodorovné konštrukcie | [8 empty] | 0
| 8 - Rúrové vedenie | [8 empty] | 0
| 99 - Presun hmôt HSV | [8 empty] | 0
| PSV - Práce a dodávky PSV | [8 empty] | 0
| 713 - Izolácie tepelné | [8 empty] | 0
| 721 - Zdravotech. vnútorná kanalizácia | [8 empty] | 0
| 722 - Zdravotechnika - vnútorný vodovod | [8 empty] | 0
| 724 - Zdravotechnika - strojné vybavenie | [8 empty] | 0
| 725 - Zdravotechnika - zariaď. predmety | [8 empty] | 0
| 732 - Ústredné kúrenie, strojovne | [8 empty] | 0
| 783 - Dokončovacie práce - nátery | [8 empty] | 0
2) Ostatné náklady | [9 empty] | 0 |  |  |  | DPH
Celkové náklady za stavbu 1) + 2) | [7 empty] | 0
ROZPOČET
Stavba: |  |  | Modernizácia pracovísk akútnej zdravotnej starostlivosti Gynekologicko - pôrodníckeho oddelenia v Nemocnici Krompachy
Objekt: |  |  | 02 - SO 01 Zdravotechnická inštalácia
Miesto: |  |  | Nemocnica Krompachy |  |  |  | Dátum: |  | 15. 5. 2018
Objednávateľ: |  |  | Nemocnica Krompachy spol., s.r.o., |  |  |  | Projektant: |  | ODYSEA-PROJEKT s.r.o. Košice , Ing Komjáthy L.
Zhotoviteľ: |  |  | Výber |  |  |  | Spracovateľ:
PČ | Typ | Kód | Popis |  |  | MJ | Množstvo | J.cena [EUR] |  | Cena celkom [EUR] |  |  | Poznámka | DPH | J. Nh [h] | Nh celkom [h] | J. hmotnosť [t] | Hmotnosť celkom [t] | J. suť [t] | Suť Celkom [t]
Náklady z rozpočtu | [9 empty] | 0 | [5 empty] | 0 |  | 20.3786 |  | 0 |  | D | -1 | [7 empty] | 0
| HSV - Práce a dodávky HSV | [8 empty] | 0 | [5 empty] | 0 |  | 15.6424 |  | 0 | 1 | D | 0 | ROZPOCET | [6 empty] | 0
| 1 - Zemné práce | [8 empty] | 0 | [5 empty] | 0 |  | 10.0588 |  | 0 | 1 | D | 1 | ROZPOCET | [6 empty] | 0
1 | K | 132201201 | Výkop ryhy šírky 600-2000mm horn.3 do 100m3 |  |  | m3 | 20 |  |  | 0 |  |  |  | znížená | 0 | 0 | 0 | 0 | 0 | 0 | 4 | K | 2 | ROZPOCET | 0 | 0 | 0 | 0 | 0 | 2 | 0 | 4 | 2
2 | K | 132201209 | Príplatok k cenám za lepivosť pri hĺbení rýh š. nad 600 do 2 000 mm zapaž. i nezapažených, s urovnaním dna v hornine 3 |  |  | m3 | 20 |  |  | 0 |  |  |  | znížená | 0 | 0 | 0 | 0 | 0 | 0 | 4 | K | 2 | ROZPOCET | 0 | 0 | 0 | 0 | 0 | 2 | 0 | 4 | 4
3 | K | 151101101 | Paženie a rozopretie stien rýh pre podzemné vedenie, príložné do 2 m |  |  | m2 | 40 |  |  | 0 |  |  |  | znížená | 0 | 0 | 0.00097 | 0.0388 | 0 | 0 | 4 | K | 2 | ROZPOCET | 0 | 0 | 0 | 0 | 0 | 2 | 0 | 4 | 6
4 | K | 151101111 | Odstránenie paženia rýh pre podzemné vedenie, príložné hĺbky do 2 m |  |  | m2 | 40 |  |  | 0 |  |  |  | znížená | 0 | 0 | 0 | 0 | 0 | 0 | 4 | K | 2 | ROZPOCET | 0 | 0 | 0 | 0 | 0 | 2 | 0 | 4 | 8
5 | K | 162301102 | Vodorovné premiestnenie výkopku po spevnenej ceste z horniny tr.1-4, do 100 m3 na vzdialenosť do 1000 m |  |  | m3 | 20 |  |  | 0 |  |  |  | znížená | 0 | 0 | 0 | 0 | 0 | 0 | 4 | K | 2 | ROZPOCET | 0 | 0 | 0 | 0 | 0 | 2 | 0 | 4 | 10
6 | K | 167101101 | Nakladanie neuľahnutého výkopku z hornín tr.1-4 do 100 m3 |  |  | m3 | 20 |  |  | 0 |  |  |  | znížená | 0 | 0 | 0 | 0 | 0 | 0 | 4 | K | 2 | ROZPOCET | 0 | 0 | 0 | 0 | 0 | 2 | 0 | 4 | 12
7 | K | 171201202 | Uloženie sypaniny na skládky nad 100 do 1000 m3 |  |  | m3 | 20 |  |  | 0 |  |  |  | znížená | 0 | 0 | 0 | 0 | 0 | 0 | 4 | K | 2 | ROZPOCET | 0 | 0 | 0 | 0 | 0 | 2 | 0 | 4 | 14
8 | K | 174201101 | Zásyp sypaninou bez zhutnenia jám, šachiet, rýh, zárezov alebo okolo objektov do 100 m3 |  |  | m3 | 12 |  |  | 0 |  |  |  | znížená | 0 | 0 | 0 | 0 | 0 | 0 | 4 | K | 2 | ROZPOCET | 0 | 0 | 0 | 0 | 0 | 2 | 0 | 4 | 16
9 | K | 175101101 | Obsyp potrubia sypaninou z vhodných hornín 1 až 4 bez prehodenia sypaniny |  |  | m3 | 6 |  |  | 0 |  |  |  | znížená | 0 | 0 | 0 | 0 | 0 | 0 | 4 | K | 2 | ROZPOCET | 0 | 0 | 0 | 0 | 0 | 2 | 0 | 4 | 18
10 | M | 5833773700 | Štrkopiesok drvený 0-16 N |  |  | m3 | 6 |  |  | 0 |  |  |  | znížená | 0 | 0 | 1.67 | 10.02 | 0 | 0 | 8 | M | 2 | ROZPOCET | 0 | 0 | 0 | 0 | 0 | 2 | 0 | 4 | 20
| 4 - Vodorovné konštrukcie | [8 empty] | 0 | [5 empty] | 0 |  | 4.8831 |  | 0 | 1 | D | 1 | ROZPOCET | [6 empty] | 0
11 | K | 451572111 | Lôžko pod potrubie, stoky a drobné objekty, v otvorenom výkope z kameniva drobného ťaženého 0-4 mm |  |  | m3 | 2 |  |  | 0 |  |  |  | znížená | 0 | 0 | 1.8908 | 3.7815 | 0 | 0 | 4 | K | 2 | ROZPOCET | 0 | 0 | 0 | 0 | 0 | 2 | 0 | 4 | 22
12 | K | 452311146 | Dosky, bloky, sedlá z betónu v otvorenom výkope tr. C 20/25 |  |  | m3 | 0.5 |  |  | 0 |  |  |  | znížená | 0 | 0 | 2.2031 | 1.1016 | 0 | 0 | 4 | K | 2 | ROZPOCET | 0 | 0 | 0 | 0 | 0 | 2 | 0 | 4 | 24
| 8 - Rúrové vedenie | [8 empty] | 0 | [5 empty] | 0 |  | 0.70047 |  | 0 | 1 | D | 1 | ROZPOCET | [6 empty] | 0
13 | K | 852261121 | Montáž potrubia z rúr liatinových prírubových tlakových v otvorenom výkope, kanáli,šachte DN 100 |  |  | ks | 3 |  |  | 0 |  |  |  | znížená | 0 | 0 | 0.00499 | 0.01497 | 0 | 0 | 4 | K | 2 | ROZPOCET | 0 | 0 | 0 | 0 | 0 | 2 | 0 | 4 | 26
14 | M | 850010030016 | Tvarovka prírubová TP liatinová FF ks, DN 100/300, PN 16 s epoxidovou ochrannou vrstvou, na vodu |  |  | ks | 1 |  |  | 0 |  |  |  | znížená | 0 | 0 | 0.013 | 0.013 | 0 | 0 | 8 | M | 2 | ROZPOCET | 0 | 0 | 0 | 0 | 0 | 2 | 0 | 4 | 28
15 | M | 851015010016 | Tvarovka liatinová T ks, DN 150/100, PN 16 s epoxidovou ochrannou vrstvou, na vodu |  |  | ks | 1 |  |  | 0 |  |  |  | znížená | 0 | 0 | 0.03 | 0.03 | 0 | 0 | 8 | M | 2 | ROZPOCET | 0 | 0 | 0 | 0 | 0 | 2 | 0 | 4 | 30
16 | M | 5525572200 | Koleno liatinové prírubové s pätkou D 100 mm |  |  | ks | 1 |  |  | 0 |  |  |  | znížená | 0 | 0 | 0.032 | 0.032 | 0 | 0 | 8 | M | 2 | ROZPOCET | 0 | 0 | 0 | 0 | 0 | 2 | 0 | 4 | 32
17 | M | 5525031870 | EU tvarovka DN 150 EPO TYT PN 10/16, liatinový systém |  |  | ks | 2 |  |  | 0 |  |  |  | znížená | 0 | 0 | 0.0153 | 0.0306 | 0 | 0 | 8 | M | 2 | ROZPOCET | 0 | 0 | 0 | 0 | 0 | 2 | 0 | 4 | 34
18 | K | 891261111 | Montáž posúvača s osadením zemnej súpravy (bez poklopov) DN 100 |  |  | ks | 1 |  |  | 0 |  |  |  | znížená | 0 | 0 | 0.00162 | 0.00162 | 0 | 0 | 4 | K | 2 | ROZPOCET | 0 | 0 | 0 | 0 | 0 | 2 | 0 | 4 | 36
19 | M | 4222520122 | Posúvač s prírubami krátky, typ E2, z liatiny DN 100, PN 16, na vodu |  |  | ks | 1 |  |  | 0 |  |  |  | znížená | 0 | 0 | 0.025 | 0.025 | 0 | 0 | 8 | M | 2 | ROZPOCET | 0 | 0 | 0 | 0 | 0 | 2 | 0 | 4 | 38
20 | M | 422zs | Zemná súprava teleskopická 9006 RD=1.30-1.80 m |  |  | ks | 2 |  |  | 0 |  |  |  | znížená | 0 | 0 | 0.00625 | 0.0125 | 0 | 0 | 8 | M | 2 | ROZPOCET | 0 | 0 | 0 | 0 | 0 | 2 | 0 | 4 | 40
21 | K | 891267211 | Montáž vodovodnej armatúry na potrubí, hydrant nadzemný DN 100 |  |  | ks | 1 |  |  | 0 |  |  |  | znížená | 0 | 0 | 0.00036 | 0.00036 | 0 | 0 | 4 | K | 2 | ROZPOCET | 0 | 0 | 0 | 0 | 0 | 2 | 0 | 4 | 42
22 | M | 4227365010 | Nadzemný hydrant H4 z nehrdzavejucej ocele RD=1,50m 2B+A H4 DN 100 na vodu |  |  | ks | 1 |  |  | 0 |  |  |  | znížená | 0 | 0 | 0.062 | 0.062 | 0 | 0 | 8 | M | 2 | ROZPOCET | 0 | 0 | 0 | 0 | 0 | 2 | 0 | 4 | 44
23 | K | 892271111 | Ostatné práce na rúrovom vedení, tlakové skúšky vodovodného potrubia DN 100 alebo 125 |  |  | m | 1 |  |  | 0 |  |  |  | znížená | 0 | 0 | 0.0147 | 0.0147 | 0 | 0 | 4 | K | 2 | ROZPOCET | 0 | 0 | 0 | 0 | 0 | 2 | 0 | 4 | 46
24 | K | 892273111 | Preplach a dezinfekcia vodovodného potrubia DN od 80 do 125 |  |  | m | 1 |  |  | 0 |  |  |  | znížená | 0 | 0 | 0 | 0 | 0 | 0 | 4 | K | 2 | ROZPOCET | 0 | 0 | 0 | 0 | 0 | 2 | 0 | 4 | 48
25 | K | 899401112 | Osadenie poklopu liatinového posúvačového |  |  | ks | 1 |  |  | 0 |  |  |  | znížená | 0 | 0 | 0.11406 | 0.11406 | 0 | 0 | 4 | K | 2 | ROZPOCET | 0 | 0 | 0 | 0 | 0 | 2 | 0 | 4 | 50
26 | M | 4229150019 | Poklop uličný "tuhý" pre posúvače |  |  | ks | 1 |  |  | 0 |  |  |  | znížená | 0 | 0 | 0.0113 | 0.0113 | 0 | 0 | 8 | M | 2 | ROZPOCET | 0 | 0 | 0 | 0 | 0 | 2 | 0 | 4 | 52
27 | M | 4222520203 | Podkladová doska pre posúvače |  |  | ks | 1 |  |  | 0 |  |  |  | znížená | 0 | 0 | 0.0006 | 0.0006 | 0 | 0 | 8 | M | 2 | ROZPOCET | 0 | 0 | 0 | 0 | 0 | 2 | 0 | 4 | 54
28 | K | 899401113 | Osadenie poklopu liatinového hydrantového |  |  | ks | 1 |  |  | 0 |  |  |  | znížená | 0 | 0 | 0.30527 | 0.30527 | 0 | 0 | 4 | K | 2 | ROZPOCET | 0 | 0 | 0 | 0 | 0 | 2 | 0 | 4 | 56
29 | M | 4229150018 | Poklop uličny "tuhý" hydrantový |  |  | ks | 1 |  |  | 0 |  |  |  | znížená | 0 | 0 | 0.032 | 0.032 | 0 | 0 | 8 | M | 2 | ROZPOCET | 0 | 0 | 0 | 0 | 0 | 2 | 0 | 4 | 58
30 | K | 899712111 | Orientačná tabuľka na vodovodných a kanalizačných radoch na murive |  |  | ks | 1 |  |  | 0 |  |  |  | znížená | 0 | 0 | 0.00021 | 0.00021 | 0 | 0 | 4 | K | 2 | ROZPOCET | 0 | 0 | 0 | 0 | 0 | 2 | 0 | 4 | 60
31 | K | 899721121 | Signalizačný vodič na potrubí PVC DN do 150 mm |  |  | m | 1 |  |  | 0 |  |  |  | znížená | 0 | 0 | 8e-05 | 8e-05 | 0 | 0 | 4 | K | 2 | ROZPOCET | 0 | 0 | 0 | 0 | 0 | 2 | 0 | 4 | 62
32 | K | 899721131 | Označenie vodovodného potrubia bielou výstražnou fóliou |  |  | m | 1 |  |  | 0 |  |  |  | znížená | 0 | 0 | 0.0002 | 0.0002 | 0 | 0 | 4 | K | 2 | ROZPOCET | 0 | 0 | 0 | 0 | 0 | 2 | 0 | 4 | 64
| 99 - Presun hmôt HSV | [8 empty] | 0 | [5 empty] | 0 |  | 0 |  | 0 | 1 | D | 1 | ROZPOCET | [6 empty] | 0
33 | K | 998276101 | Presun hmôt pre rúrové vedenie hĺbené z rúr z plast., hmôt alebo sklolamin. v otvorenom výkope |  |  | t | 15.642 |  |  | 0 |  |  |  | znížená | 0 | 0 | 0 | 0 | 0 | 0 | 4 | K | 2 | ROZPOCET | 0 | 0 | 0 | 0 | 0 | 2 | 0 | 4 | 66
| PSV - Práce a dodávky PSV | [8 empty] | 0 | [5 empty] | 0 |  | 4.7362 |  | 0 | 2 | D | 0 | ROZPOCET | [6 empty] | 0
| 713 - Izolácie tepelné | [8 empty] | 0 | [5 empty] | 0 |  | 0.17803 |  | 0 | 2 | D | 1 | ROZPOCET | [6 empty] | 0
34 | K | 713482111 | Montáž trubíc z PE, hr.do 10 mm,vnút.priemer do 38 mm |  |  | m | 509 |  |  | 0 |  |  |  | znížená | 0 | 0 | 0 | 0 | 0 | 0 | 16 | K | 2 | ROZPOCET | 0 | 0 | 0 | 0 | 0 | 2 | 0 | 16 | 68
35 | M | 2837741539 | Izolačná PE trubica 20 x 9 rozrezaná |  |  | m | 250 |  |  | 0 |  |  |  | znížená | 0 | 0 | 8e-05 | 0.02 | 0 | 0 | 32 | M | 2 | ROZPOCET | 0 | 0 | 0 | 0 | 0 | 2 | 0 | 16 | 70
36 | M | 2837741552 | Izolačná PE trubica 28 x 9 rozrezaná |  |  | m | 156 |  |  | 0 |  |  |  | znížená | 0 | 0 | 9e-05 | 0.01404 | 0 | 0 | 32 | M | 2 | ROZPOCET | 0 | 0 | 0 | 0 | 0 | 2 | 0 | 16 | 72
37 | M | 2837741573 | Izolačná PE trubica 35 x 9 rozrezaná |  |  | m | 103 |  |  | 0 |  |  |  | znížená | 0 | 0 | 8e-05 | 0.00824 | 0 | 0 | 32 | M | 2 | ROZPOCET | 0 | 0 | 0 | 0 | 0 | 2 | 0 | 16 | 74
38 | K | 713482112 | Montáž trubíc z PE, hr.do 10 mm,vnút.priemer 39-70 mm |  |  | m | 126 |  |  | 0 |  |  |  | znížená | 0 | 0 | 0 | 0 | 0 | 0 | 16 | K | 2 | ROZPOCET | 0 | 0 | 0 | 0 | 0 | 2 | 0 | 16 | 76
39 | M | 2837741584 | Izolačná PE trubica 42 x 9 rozrezaná |  |  | m | 76 |  |  | 0 |  |  |  | znížená | 0 | 0 | 0.00021 | 0.01596 | 0 | 0 | 32 | M | 2 | ROZPOCET | 0 | 0 | 0 | 0 | 0 | 2 | 0 | 16 | 78
40 | M | 2837741596 | Izolačná PE trubica 50 x 9 rozrezaná |  |  | m | 27 |  |  | 0 |  |  |  | znížená | 0 | 0 | 0.00011 | 0.00297 | 0 | 0 | 32 | M | 2 | ROZPOCET | 0 | 0 | 0 | 0 | 0 | 2 | 0 | 16 | 80
41 | M | 2837741608 | Izolačná PE trubica 60 x 9 rozrezaná |  |  | m | 23 |  |  | 0 |  |  |  | znížená | 0 | 0 | 0.00021 | 0.00483 | 0 | 0 | 32 | M | 2 | ROZPOCET | 0 | 0 | 0 | 0 | 0 | 2 | 0 | 16 | 82
42 | K | 713482121 | Montáž trubíc z PE, hr.15-20 mm,vnút.priemer do 38 mm |  |  | m | 320 |  |  | 0 |  |  |  | znížená | 0 | 0 | 2e-05 | 0.0064 | 0 | 0 | 16 | K | 2 | ROZPOCET | 0 | 0 | 0 | 0 | 0 | 2 | 0 | 16 | 84
43 | M | 2837741542 | Izolačná PE trubica 22 x 20 rozrezaná |  |  | m | 180 |  |  | 0 |  |  |  | znížená | 0 | 0 | 1e-05 | 0.0018 | 0 | 0 | 32 | M | 2 | ROZPOCET | 0 | 0 | 0 | 0 | 0 | 2 | 0 | 16 | 86
44 | M | 2837741555 | Izolačná PE trubica 28 x 20 rozrezaná |  |  | m | 62 |  |  | 0 |  |  |  | znížená | 0 | 0 | 2e-05 | 0.00124 | 0 | 0 | 32 | M | 2 | ROZPOCET | 0 | 0 | 0 | 0 | 0 | 2 | 0 | 16 | 88
45 | M | 2837741571 | Izolačná PE trubica 35 x 30 rozrezaná |  |  | m | 78 |  |  | 0 |  |  |  | znížená | 0 | 0 | 4e-05 | 0.00312 | 0 | 0 | 32 | M | 2 | ROZPOCET | 0 | 0 | 0 | 0 | 0 | 2 | 0 | 16 | 90
46 | K | 713482132 | Montáž trubíc z PE, hr.30 mm,vnút.priemer 42-70 |  |  | m | 48 |  |  | 0 |  |  |  | znížená | 0 | 0 | 4e-05 | 0.00192 | 0 | 0 | 16 | K | 2 | ROZPOCET | 0 | 0 | 0 | 0 | 0 | 2 | 0 | 16 | 92
47 | M | 283310006500 | Izolačná PE trubica 42x30 mm (d potrubia x hr. izolácie), rozrezaná |  |  | m | 60 |  |  | 0 |  |  |  | znížená | 0 | 0 | 0.00018 | 0.0108 | 0 | 0 | 32 | M | 2 | ROZPOCET | 0 | 0 | 0 | 0 | 0 | 2 | 0 | 16 | 94
48 | M | 283310006700 | Izolačná PE trubica 54x30 mm (d potrubia x hr. izolácie), rozrezaná |  |  | m | 27 |  |  | 0 |  |  |  | znížená | 0 | 0 | 0.00025 | 0.00675 | 0 | 0 | 32 | M | 2 | ROZPOCET | 0 | 0 | 0 | 0 | 0 | 2 | 0 | 16 | 96
49 | K | 713530805 | Montáž protipožiarnej manžety na prestup potrubia DN 65-91 mm, EI120, z jednej strany |  |  | ks | 5 |  |  | 0 |  |  |  | znížená | 0 | 0 | 0.00082 | 0.0041 | 0 | 0 | 16 | K | 2 | ROZPOCET | 0 | 0 | 0 | 0 | 0 | 2 | 0 | 16 | 98
50 | M | 2781001300 | Protipožiarna manžeta 644-75/2.5" priemer potrubia 75 mm 304334 |  |  | ks | 5 |  |  | 0 |  |  |  | znížená | 0 | 0 | 0.00022 | 0.0011 | 0 | 0 | 32 | M | 2 | ROZPOCET | 0 | 0 | 0 | 0 | 0 | 2 | 0 | 16 | 100
51 | K | 713530810 | Montáž protipožiarnej manžety na prestup potrubia DN 92-125 mm, EI120, z jednej strany |  |  | ks | 42 |  |  | 0 |  |  |  | znížená | 0 | 0 | 0.00154 | 0.06468 | 0 | 0 | 16 | K | 2 | ROZPOCET | 0 | 0 | 0 | 0 | 0 | 2 | 0 | 16 | 102
52 | M | 2781001180 | Protipožiarna manžeta 643-110/4" N, priemer potrubia 92-115 mm 304329 |  |  | ks | 42 |  |  | 0 |  |  |  | znížená | 0 | 0 | 0.00024 | 0.01008 | 0 | 0 | 32 | M | 2 | ROZPOCET | 0 | 0 | 0 | 0 | 0 | 2 | 0 | 16 | 104
53 | K | 998713202 | Presun hmôt pre izolácie tepelné v objektoch výšky nad 6 m do 12 m |  |  | % | 67.815 |  |  | 0 |  |  |  | znížená | 0 | 0 | 0 | 0 | 0 | 0 | 16 | K | 2 | ROZPOCET | 0 | 0 | 0 | 0 | 0 | 2 | 0 | 16 | 106
| 721 - Zdravotech. vnútorná kanalizácia | [8 empty] | 0 | [5 empty] | 0 |  | 0.66112 |  | 0 | 2 | D | 1 | ROZPOCET | [6 empty] | 0
54 | K | 721140802 | Demontáž potrubia z liatinových rúr odpadového alebo dažďového do DN 100, -0,01492t |  |  | m | 400 |  |  | 0 |  |  |  | znížená | 0 | 0 | 0 | 0 | 0 | 0 | 16 | K | 2 | ROZPOCET | 0 | 0 | 0 | 0 | 0 | 2 | 0 | 16 | 108
55 | K | 721140915 | Oprava odpadového potrubia liatinového prepojenie doterajšieho potrubia DN 100 |  |  | ks | 12 |  |  | 0 |  |  |  | znížená | 0 | 0 | 0.00143 | 0.01716 | 0 | 0 | 16 | K | 2 | ROZPOCET | 0 | 0 | 0 | 0 | 0 | 2 | 0 | 16 | 110
56 | K | 721171205 | Potrubie z rúr PE-HD 63/3 ležaté zavesené |  |  | m | 12 |  |  | 0 |  |  |  | znížená | 0 | 0 | 0.00122 | 0.01464 | 0 | 0 | 16 | K | 2 | ROZPOCET | 0 | 0 | 0 | 0 | 0 | 2 | 0 | 16 | 112
57 | K | 721171206 | Potrubie z rúr PE-HD 75/3 ležaté zavesené |  |  | m | 7 |  |  | 0 |  |  |  | znížená | 0 | 0 | 0.00139 | 0.00973 | 0 | 0 | 16 | K | 2 | ROZPOCET | 0 | 0 | 0 | 0 | 0 | 2 | 0 | 16 | 114
58 | K | 721171521 | Potrubie z rúr s tepelnou izoláciou (SILENT) - db 20 ležaté závesné d110/6 |  |  | m | 44 |  |  | 0 |  |  |  | znížená | 0 | 0 | 0.00214 | 0.09416 | 0 | 0 | 16 | K | 2 | ROZPOCET | 0 | 0 | 0 | 0 | 0 | 2 | 0 | 16 | 116
59 | K | 721171308 | Potrubie z rúr PE-HD 110/4, 3 ležaté v zemi |  |  | m | 5 |  |  | 0 |  |  |  | znížená | 0 | 0 | 0.00151 | 0.00755 | 0 | 0 | 16 | K | 2 | ROZPOCET | 0 | 0 | 0 | 0 | 0 | 2 | 0 | 16 | 118
60 | K | 721171531 | Potrubie z rúr s tepelnou izoláciou silent - db 20 odpadné zvislé d110/6 |  |  | m | 145 |  |  | 0 |  |  |  | znížená | 0 | 0 | 0.00207 | 0.30015 | 0 | 0 | 16 | K | 2 | ROZPOCET | 0 | 0 | 0 | 0 | 0 | 2 | 0 | 16 | 120
61 | M | 367.451.16.1 | PE - čistiaci ks 90° O 110 s kruhovým otvorom |  |  | ks | 13 |  |  | 0 |  |  |  | znížená | 0 | 0 | 0 | 0 | 0 | 0 | 32 | M | 2 | ROZPOCET | 0 | 0 | 0 | 0 | 0 | 2 | 0 | 16 | 122
62 | K | 721171503 | Potrubie z rúr PE-HD GB 50/3 odpadné prípojné |  |  | m | 115 |  |  | 0 |  |  |  | znížená | 0 | 0 | 0.00043 | 0.04945 | 0 | 0 | 16 | K | 2 | ROZPOCET | 0 | 0 | 0 | 0 | 0 | 2 | 0 | 16 | 124
63 | K | 721171506 | Potrubie z rúr PE-HD GB 75/3 odpadné prípojné |  |  | m | 23 |  |  | 0 |  |  |  | znížená | 0 | 0 | 0.00059 | 0.01357 | 0 | 0 | 16 | K | 2 | ROZPOCET | 0 | 0 | 0 | 0 | 0 | 2 | 0 | 16 | 126
64 | K | 721171508 | Potrubie z rúr PE-HD GB 110/4, 3 odpadné prípojné |  |  | m | 49 |  |  | 0 |  |  |  | znížená | 0 | 0 | 0.0011 | 0.0539 | 0 | 0 | 16 | K | 2 | ROZPOCET | 0 | 0 | 0 | 0 | 0 | 2 | 0 | 16 | 128
65 | K | 721173203 | Potrubie z PVC - U odpadné pripájacie D 32x1, 8 |  |  | m | 20 |  |  | 0 |  |  |  | znížená | 0 | 0 | 0.00032 | 0.0064 | 0 | 0 | 16 | K | 2 | ROZPOCET | 0 | 0 | 0 | 0 | 0 | 2 | 0 | 16 | 130
66 | K | 721194105 | Zriadenie prípojky na potrubí vyvedenie a upevnenie odpadových výpustiek D 50x1, 8 |  |  | ks | 98 |  |  | 0 |  |  |  | znížená | 0 | 0 | 0 | 0 | 0 | 0 | 16 | K | 2 | ROZPOCET | 0 | 0 | 0 | 0 | 0 | 2 | 0 | 16 | 132
67 | K | 721194109 | Zriadenie prípojky na potrubí vyvedenie a upevnenie odpadových výpustiek D 110x2, 3 |  |  | ks | 42 |  |  | 0 |  |  |  | znížená | 0 | 0 | 0 | 0 | 0 | 0 | 16 | K | 2 | ROZPOCET | 0 | 0 | 0 | 0 | 0 | 2 | 0 | 16 | 134
68 | K | 721213003 | Montáž podlahového vpustu s vodorovným odtokom a integrovaným vztlakovým uzáverom DN 50 |  |  | ks | 2 |  |  | 0 |  |  |  | znížená | 0 | 0 | 0.0001 | 0.0002 | 0 | 0 | 16 | K | 2 | ROZPOCET | 0 | 0 | 0 | 0 | 0 | 2 | 0 | 16 | 136
69 | M | 286630024100 | Podlahový vpust 300, (0,5 l/s), horizontálny odtok DN 50, bočný prítok DN 40/50, vztlakový uzáver, izolačný tanier, mriežka nerez 115x115 mm, rám 123x123 mm, PP/PE |  |  | ks | 2 |  |  | 0 |  |  |  | znížená | 0 | 0 | 0.0024 | 0.0048 | 0 | 0 | 32 | M | 2 | ROZPOCET | 0 | 0 | 0 | 0 | 0 | 2 | 0 | 16 | 138
70 | K | 721242115 | Lapač strešných splavenín liatinový - zo šedej liatiny DN 100 |  |  | ks | 4 |  |  | 0 |  |  |  | znížená | 0 | 0 | 0.02122 | 0.08488 | 0 | 0 | 16 | K | 2 | ROZPOCET | 0 | 0 | 0 | 0 | 0 | 2 | 0 | 16 | 140
71 | K | 721242803 | Demontáž lapača strešných splavenín DN 100, -0,02113t |  |  | ks | 4 |  |  | 0 |  |  |  | znížená | 0 | 0 | 0 | 0 | 0 | 0 | 16 | K | 2 | ROZPOCET | 0 | 0 | 0 | 0 | 0 | 2 | 0 | 16 | 142
72 | K | 721274103 | Ventilačné hlavice strešná - plastové DN 100 HUL 810 |  |  | ks | 10 |  |  | 0 |  |  |  | znížená | 0 | 0 | 0.0003 | 0.003 | 0 | 0 | 16 | K | 2 | ROZPOCET | 0 | 0 | 0 | 0 | 0 | 2 | 0 | 16 | 144
73 | K | 721274112 | Montáž ventilačných hlavíc - iných typov DN 100 |  |  | ks | 3 |  |  | 0 |  |  |  | znížená | 0 | 0 | 3e-05 | 9e-05 | 0 | 0 | 16 | K | 2 | ROZPOCET | 0 | 0 | 0 | 0 | 0 | 2 | 0 | 16 | 146
74 | M | 5515101201 | Privzdušňovací ventil 900N, DN 50/75/110, (37 l/s), - 40°až +60°C, dvojitá vzduchová izolácia, vnútorná kanalizácia, PP |  |  | ks | 3 |  |  | 0 |  |  |  | znížená | 0 | 0 | 0.00048 | 0.00144 | 0 | 0 | 32 | M | 2 | ROZPOCET | 0 | 0 | 0 | 0 | 0 | 2 | 0 | 16 | 148
75 | K | 721290111 | Ostatné - skúška tesnosti kanalizácie v objektoch vodou do DN 125 |  |  | m | 419 |  |  | 0 |  |  |  | znížená | 0 | 0 | 0 | 0 | 0 | 0 | 16 | K | 2 | ROZPOCET | 0 | 0 | 0 | 0 | 0 | 2 | 0 | 16 | 150
76 | K | 721290822 | Vnútrostav. premiestnenie vybúraných hmôt vnútor. kanal. vodorovne do 100 m z budov vysokých do 12 m |  |  | t | 0.57 |  |  | 0 |  |  |  | znížená | 0 | 0 | 0 | 0 | 0 | 0 | 16 | K | 2 | ROZPOCET | 0 | 0 | 0 | 0 | 0 | 2 | 0 | 16 | 152
77 | K | 998721202 | Presun hmôt pre vnútornú kanalizáciu v objektoch výšky nad 6 do 12 m |  |  | % | 154.028 |  |  | 0 |  |  |  | znížená | 0 | 0 | 0 | 0 | 0 | 0 | 16 | K | 2 | ROZPOCET | 0 | 0 | 0 | 0 | 0 | 2 | 0 | 16 | 154
| 722 - Zdravotechnika - vnútorný vodovod | [8 empty] | 0 | [5 empty] | 0 |  | 1.0922 |  | 0 | 2 | D | 1 | ROZPOCET | [6 empty] | 0
78 | K | 722130214 | Potrubie z oceľ.rúr pozink.bezšvík.bežných-11 353.0, 10 004.0 zvarov. bežných-11 343.00 DN 32 |  |  | m | 16 |  |  | 0 |  |  |  | znížená | 0 | 0 | 0.0039 | 0.0624 | 0 | 0 | 16 | K | 2 | ROZPOCET | 0 | 0 | 0 | 0 | 0 | 2 | 0 | 16 | 156
79 | K | 722130216 | Potrubie z oceľ.rúr pozink.bezšvík.bežných-11 353.0, 10 004.0 zvarov. bežných-11 343.00 DN 50 |  |  | m | 19 |  |  | 0 |  |  |  | znížená | 0 | 0 | 0.00657 | 0.12483 | 0 | 0 | 16 | K | 2 | ROZPOCET | 0 | 0 | 0 | 0 | 0 | 2 | 0 | 16 | 158
80 | K | 722130801 | Demontáž potrubia z oceľových rúrok závitových do DN 25, -0,00213t |  |  | m | 500 |  |  | 0 |  |  |  | znížená | 0 | 0 | 0 | 0 | 0 | 0 | 16 | K | 2 | ROZPOCET | 0 | 0 | 0 | 0 | 0 | 2 | 0 | 16 | 160
81 | K | 722130802 | Demontáž potrubia z oceľových rúrok závitových nad 25 do DN 40, -0,00497t |  |  | m | 500 |  |  | 0 |  |  |  | znížená | 0 | 0 | 0 | 0 | 0 | 0 | 16 | K | 2 | ROZPOCET | 0 | 0 | 0 | 0 | 0 | 2 | 0 | 16 | 162
82 | K | 722131915 | Oprava vodovodného potrubia závitového vsadenie odbočky do potrubia DN 40 |  |  | ks | 2 |  |  | 0 |  |  |  | znížená | 0 | 0 | 0.006 | 0.012 | 0 | 0 | 16 | K | 2 | ROZPOCET | 0 | 0 | 0 | 0 | 0 | 2 | 0 | 16 | 164
83 | K | 722131936 | Oprava vodovodného potrubia závitového prepojenie doterajšieho potrubia DN 50 |  |  | ks | 1 |  |  | 0 |  |  |  | znížená | 0 | 0 | 0.00182 | 0.00182 | 0 | 0 | 16 | K | 2 | ROZPOCET | 0 | 0 | 0 | 0 | 0 | 2 | 0 | 16 | 166
84 | K | 722171312 | Potrubie z viacvrstvových rúr PE d20x2,5mm |  |  | m | 430 |  |  | 0 |  |  |  | znížená | 0 | 0 | 0.00022 | 0.0946 | 0 | 0 | 16 | K | 2 | ROZPOCET | 0 | 0 | 0 | 0 | 0 | 2 | 0 | 16 | 168
85 | K | 722171313 | Potrubie z viacvrstvových rúr PE d26x3,0mm |  |  | m | 218 |  |  | 0 |  |  |  | znížená | 0 | 0 | 0.00039 | 0.08502 | 0 | 0 | 16 | K | 2 | ROZPOCET | 0 | 0 | 0 | 0 | 0 | 2 | 0 | 16 | 170
86 | K | 722171314 | Potrubie z viacvrstvových rúr PE d32x3,0mm |  |  | m | 381 |  |  | 0 |  |  |  | znížená | 0 | 0 | 0.0005 | 0.1905 | 0 | 0 | 16 | K | 2 | ROZPOCET | 0 | 0 | 0 | 0 | 0 | 2 | 0 | 16 | 172
87 | K | 722171315 | Potrubie z viacvrstvových rúr PE d40x3,5mm |  |  | m | 120 |  |  | 0 |  |  |  | znížená | 0 | 0 | 0.00077 | 0.0924 | 0 | 0 | 16 | K | 2 | ROZPOCET | 0 | 0 | 0 | 0 | 0 | 2 | 0 | 16 | 174
88 | K | 722171316 | Potrubie z viacvrstvových rúr PE d50x4,0mm |  |  | m | 58 |  |  | 0 |  |  |  | znížená | 0 | 0 | 0.00104 | 0.06032 | 0 | 0 | 16 | K | 2 | ROZPOCET | 0 | 0 | 0 | 0 | 0 | 2 | 0 | 16 | 176
89 | K | 722221010 | Montáž guľového kohúta závitového priameho pre vodu G 1/2 |  |  | ks | 6 |  |  | 0 |  |  |  | znížená | 0 | 0 | 2e-05 | 0.00012 | 0 | 0 | 16 | K | 2 | ROZPOCET | 0 | 0 | 0 | 0 | 0 | 2 | 0 | 16 | 178
90 | M | 5511870000 | Guľový uzáver pre vodu, 1/2", FF páčka, niklovaná mosadz |  |  | ks | 6 |  |  | 0 |  |  |  | znížená | 0 | 0 | 3.1667e-05 | 0.00019 | 0 | 0 | 32 | M | 2 | ROZPOCET | 0 | 0 | 0 | 0 | 0 | 2 | 0 | 16 | 180
91 | K | 722221015 | Montáž guľového kohúta závitového priameho pre vodu G 3/4 |  |  | ks | 58 |  |  | 0 |  |  |  | znížená | 0 | 0 | 3.7241e-05 | 0.00216 | 0 | 0 | 16 | K | 2 | ROZPOCET | 0 | 0 | 0 | 0 | 0 | 2 | 0 | 16 | 182
92 | M | 5511870010 | Guľový uzáver pre vodu, 3/4", FF páčka, niklovaná mosadz |  |  | ks | 58 |  |  | 0 |  |  |  | znížená | 0 | 0 | 3.9138e-05 | 0.00227 | 0 | 0 | 32 | M | 2 | ROZPOCET | 0 | 0 | 0 | 0 | 0 | 2 | 0 | 16 | 184
93 | K | 722221020 | Montáž guľového kohúta závitového priameho pre vodu G 1 |  |  | ks | 15 |  |  | 0 |  |  |  | znížená | 0 | 0 | 5e-05 | 0.00075 | 0 | 0 | 16 | K | 2 | ROZPOCET | 0 | 0 | 0 | 0 | 0 | 2 | 0 | 16 | 186
94 | M | 5511870020 | Guľový uzáver pre vodu, 1", FF páčka, niklovaná mosadz |  |  | ks | 15 |  |  | 0 |  |  |  | znížená | 0 | 0 | 8e-05 | 0.0012 | 0 | 0 | 32 | M | 2 | ROZPOCET | 0 | 0 | 0 | 0 | 0 | 2 | 0 | 16 | 188
95 | K | 722221025 | Montáž guľového kohúta závitového priameho pre vodu G 5/4 |  |  | ks | 8 |  |  | 0 |  |  |  | znížená | 0 | 0 | 6e-05 | 0.00048 | 0 | 0 | 16 | K | 2 | ROZPOCET | 0 | 0 | 0 | 0 | 0 | 2 | 0 | 16 | 190
96 | M | 551110014000 | Guľový uzáver pre vodu 5/4" FF, páčka, niklovaná mosadz |  |  | ks | 8 |  |  | 0 |  |  |  | znížená | 0 | 0 | 0.00075 | 0.006 | 0 | 0 | 32 | M | 2 | ROZPOCET | 0 | 0 | 0 | 0 | 0 | 2 | 0 | 16 | 192
97 | K | 722221030 | Montáž guľového kohúta závitového priameho pre vodu G 6/4 |  |  | ks | 3 |  |  | 0 |  |  |  | znížená | 0 | 0 | 6e-05 | 0.00018 | 0 | 0 | 16 | K | 2 | ROZPOCET | 0 | 0 | 0 | 0 | 0 | 2 | 0 | 16 | 194
98 | M | 5511870040 | Guľový uzáver pre vodu 6/4", FF páčka, niklovaná mosadz |  |  | ks | 3 |  |  | 0 |  |  |  | znížená | 0 | 0 | 0.00093 | 0.00279 | 0 | 0 | 32 | M | 2 | ROZPOCET | 0 | 0 | 0 | 0 | 0 | 2 | 0 | 16 | 196
99 | K | 722221035 | Montáž guľového kohúta závitového priameho pre vodu G 2 |  |  | ks | 4 |  |  | 0 |  |  |  | znížená | 0 | 0 | 7e-05 | 0.00028 | 0 | 0 | 16 | K | 2 | ROZPOCET | 0 | 0 | 0 | 0 | 0 | 2 | 0 | 16 | 198
100 | M | 5511870050 | Guľový uzáver pre vodu, 2", FF páčka, niklovaná mosadz |  |  | ks | 4 |  |  | 0 |  |  |  | znížená | 0 | 0 | 0.00097 | 0.00388 | 0 | 0 | 32 | M | 2 | ROZPOCET | 0 | 0 | 0 | 0 | 0 | 2 | 0 | 16 | 200
101 | K | 722221082 | Montáž guľového kohúta vypúšťacieho závitového G 1/2 |  |  | ks | 32 |  |  | 0 |  |  |  | znížená | 0 | 0 | 2e-05 | 0.00064 | 0 | 0 | 16 | K | 2 | ROZPOCET | 0 | 0 | 0 | 0 | 0 | 2 | 0 | 16 | 202
102 | M | 5511871140 | Vypúšťací guľový kohút s páčkou, 1/2", EU M, mosadz |  |  | ks | 32 |  |  | 0 |  |  |  | znížená | 0 | 0 | 7.5e-05 | 0.0024 | 0 | 0 | 32 | M | 2 | ROZPOCET | 0 | 0 | 0 | 0 | 0 | 2 | 0 | 16 | 204
103 | K | 722221185 | Montáž poistného ventilu závitového pre vodu G 5/4 |  |  | ks | 1 |  |  | 0 |  |  |  | znížená | 0 | 0 | 6e-05 | 6e-05 | 0 | 0 | 16 | K | 2 | ROZPOCET | 0 | 0 | 0 | 0 | 0 | 2 | 0 | 16 | 206
104 | M | 29008 | Ventil poistný 1 1/4" - 6 bar |  |  | ks | 1 |  |  | 0 |  |  |  | znížená | 0 | 0 | 0 | 0 | 0 | 0 | 32 | M | 2 | ROZPOCET | 0 | 0 | 0 | 0 | 0 | 2 | 0 | 16 | 208
105 | K | 722221245 | Montáž tlakového redukčného závitového ventilu s manometrom G 2 |  |  | ks | 1 |  |  | 0 |  |  |  | znížená | 0 | 0 | 7e-05 | 7e-05 | 0 | 0 | 16 | K | 2 | ROZPOCET | 0 | 0 | 0 | 0 | 0 | 2 | 0 | 16 | 210
106 | M | 551110018600 | Tlakový redukčný ventil, 2" MM, so šróbením a manometrom, 1 až 6 bar, mosadz, plast |  |  | ks | 1 |  |  | 0 |  |  |  | znížená | 0 | 0 | 0.031 | 0.031 | 0 | 0 | 32 | M | 2 | ROZPOCET | 0 | 0 | 0 | 0 | 0 | 2 | 0 | 16 | 212
107 | K | 722221265 | Montáž spätného ventilu závitového G 1/2 |  |  | ks | 1 |  |  | 0 |  |  |  | znížená | 0 | 0 | 2e-05 | 2e-05 | 0 | 0 | 16 | K | 2 | ROZPOCET | 0 | 0 | 0 | 0 | 0 | 2 | 0 | 16 | 214
108 | M | 551110016400 | Spätný ventil kontrolovateľný, 1/2" FF, PN 16, mosadz, disk plast |  |  | ks | 1 |  |  | 0 |  |  |  | znížená | 0 | 0 | 0.00054 | 0.00054 | 0 | 0 | 32 | M | 2 | ROZPOCET | 0 | 0 | 0 | 0 | 0 | 2 | 0 | 16 | 216
109 | K | 722221270 | Montáž spätného ventilu závitového G 3/4 |  |  | ks | 1 |  |  | 0 |  |  |  | znížená | 0 | 0 | 4e-05 | 4e-05 | 0 | 0 | 16 | K | 2 | ROZPOCET | 0 | 0 | 0 | 0 | 0 | 2 | 0 | 16 | 218
110 | M | 551110016600 | Spätný ventil kontrolovateľný, 3/4" FF, PN 16, mosadz, disk plast |  |  | ks | 1 |  |  | 0 |  |  |  | znížená | 0 | 0 | 0.00067 | 0.00067 | 0 | 0 | 32 | M | 2 | ROZPOCET | 0 | 0 | 0 | 0 | 0 | 2 | 0 | 16 | 220
111 | K | 722221275 | Montáž spätného ventilu závitového G 1 |  |  | ks | 1 |  |  | 0 |  |  |  | znížená | 0 | 0 | 5e-05 | 5e-05 | 0 | 0 | 16 | K | 2 | ROZPOCET | 0 | 0 | 0 | 0 | 0 | 2 | 0 | 16 | 222
112 | M | 551110016500 | Spätný ventil kontrolovateľný, 1" FF, PN 16, mosadz, disk plast |  |  | ks | 1 |  |  | 0 |  |  |  | znížená | 0 | 0 | 0.00078 | 0.00078 | 0 | 0 | 32 | M | 2 | ROZPOCET | 0 | 0 | 0 | 0 | 0 | 2 | 0 | 16 | 224
113 | K | 722221285 | Montáž spätného ventilu závitového G 6/4 |  |  | ks | 1 |  |  | 0 |  |  |  | znížená | 0 | 0 | 6e-05 | 6e-05 | 0 | 0 | 16 | K | 2 | ROZPOCET | 0 | 0 | 0 | 0 | 0 | 2 | 0 | 16 | 226
114 | M | 551110016800 | Spätný ventil kontrolovateľný, 6/4" FF, PN 16, mosadz, disk plast |  |  | ks | 1 |  |  | 0 |  |  |  | znížená | 0 | 0 | 0.002 | 0.002 | 0 | 0 | 32 | M | 2 | ROZPOCET | 0 | 0 | 0 | 0 | 0 | 2 | 0 | 16 | 228
115 | K | 722221330 | Montáž spätnej klapky závitovej G 2 |  |  | ks | 3 |  |  | 0 |  |  |  | znížená | 0 | 0 | 7e-05 | 0.00021 | 0 | 0 | 16 | K | 2 | ROZPOCET | 0 | 0 | 0 | 0 | 0 | 2 | 0 | 16 | 230
116 | M | HonBA2956 | Zábrana proti spätnému toku podľa normy STN EN1717 typu BA, médium voda, DN 50, závitové prevedenie |  |  | ks | 1 |  |  | 0 |  |  |  | znížená | 0 | 0 | 0.01262 | 0.01262 | 0 | 0 | 32 | M | 2 | ROZPOCET | 0 | 0 | 0 | 0 | 0 | 2 | 0 | 16 | 232
117 | K | 722221360 | Montáž filtra závitového G 1/2 |  |  | ks | 1 |  |  | 0 |  |  |  | znížená | 0 | 0 | 2e-05 | 2e-05 | 0 | 0 | 16 | K | 2 | ROZPOCET | 0 | 0 | 0 | 0 | 0 | 2 | 0 | 16 | 234
118 | M | 422010002900 | Filter závitový, 1/2", PN 20, mosadz |  |  | ks | 1 |  |  | 0 |  |  |  | znížená | 0 | 0 | 0.00033 | 0.00033 | 0 | 0 | 32 | M | 2 | ROZPOCET | 0 | 0 | 0 | 0 | 0 | 2 | 0 | 16 | 236
119 | K | 722221385 | Montáž filtra závitového G 2 |  |  | ks | 1 |  |  | 0 |  |  |  | znížená | 0 | 0 | 7e-05 | 7e-05 | 0 | 0 | 16 | K | 2 | ROZPOCET | 0 | 0 | 0 | 0 | 0 | 2 | 0 | 16 | 238
120 | M | 422010003400 | Filter závitový, 2", PN 16, mosadz |  |  | ks | 1 |  |  | 0 |  |  |  | znížená | 0 | 0 | 0.00205 | 0.00205 | 0 | 0 | 32 | M | 2 | ROZPOCET | 0 | 0 | 0 | 0 | 0 | 2 | 0 | 16 | 240
121 | K | 722229101 | Montáž ventilu výtok., plavák.,vypúšť., odvodňov.,kohút. plniaceho,vypúšťacieho PN 0.6, ventilov G 1/2 |  |  | ks | 10 |  |  | 0 |  |  |  | znížená | 0 | 0 | 0.00026 | 0.0026 | 0 | 0 | 16 | K | 2 | ROZPOCET | 0 | 0 | 0 | 0 | 0 | 2 | 0 | 16 | 242
122 | M | 2401041 | Termostat do cirkulácie DN 15 s guľovým kohútom |  |  | ks | 10 |  |  | 0 |  |  |  | znížená | 0 | 0 | 0 | 0 | 0 | 0 | 32 | M | 2 | ROZPOCET | 0 | 0 | 0 | 0 | 0 | 2 | 0 | 16 | 244
123 | K | 722250005 | Montáž hydrantového systému s tvarovo stálou hadicou D 25 |  |  | ks | 5 |  |  | 0 |  |  |  | znížená | 0 | 0 | 0.00026 | 0.0013 | 0 | 0 | 16 | K | 2 | ROZPOCET | 0 | 0 | 0 | 0 | 0 | 2 | 0 | 16 | 246
124 | M | 4493203220 | Hydrantový systém s tvarovo stálou hadicou D 25 - 30 bm. Skriňa 650x650x285; plné dvierka; prúdnica ekv.10 PHHP, uzáver |  |  | ks | 5 |  |  | 0 |  |  |  | znížená | 0 | 0 | 0.0185 | 0.0925 | 0 | 0 | 32 | M | 2 | ROZPOCET | 0 | 0 | 0 | 0 | 0 | 2 | 0 | 16 | 248
125 | K | 722290226 | Tlaková skúška vodovodného potrubia závitového do DN 50 |  |  | m | 1042 |  |  | 0 |  |  |  | znížená | 0 | 0 | 0.00018 | 0.18756 | 0 | 0 | 16 | K | 2 | ROZPOCET | 0 | 0 | 0 | 0 | 0 | 2 | 0 | 16 | 250
126 | K | 722290234 | Prepláchnutie a dezinfekcia vodovodného potrubia do DN 80 |  |  | m | 1042 |  |  | 0 |  |  |  | znížená | 0 | 0 | 1e-05 | 0.01042 | 0 | 0 | 16 | K | 2 | ROZPOCET | 0 | 0 | 0 | 0 | 0 | 2 | 0 | 16 | 252
127 | K | 722290822 | Vnútrostav. premiestnenie vybúraných hmôt vnútorný vodovod vodorovne do 100 m z budov vys. do 12 m |  |  | t | 0.99 |  |  | 0 |  |  |  | znížená | 0 | 0 | 0 | 0 | 0 | 0 | 16 | K | 2 | ROZPOCET | 0 | 0 | 0 | 0 | 0 | 2 | 0 | 16 | 254
128 | K | 998722202 | Presun hmôt pre vnútorný vodovod v objektoch výšky nad 6 do 12 m |  |  | % | 293.838 |  |  | 0 |  |  |  | znížená | 0 | 0 | 0 | 0 | 0 | 0 | 16 | K | 2 | ROZPOCET | 0 | 0 | 0 | 0 | 0 | 2 | 0 | 16 | 256
| 724 - Zdravotechnika - strojné vybavenie | [8 empty] | 0 | [5 empty] | 0 |  | 0.0058 |  | 0 | 2 | D | 1 | ROZPOCET | [6 empty] | 0
129 | K | 724312125 | Montáž tlakovej nádoby pre pitnú vodu, objem 33 l |  |  | ks | 1 |  |  | 0 |  |  |  | znížená | 0 | 0 | 0 | 0 | 0 | 0 | 16 | K | 2 | ROZPOCET | 0 | 0 | 0 | 0 | 0 | 2 | 0 | 16 | 258
130 | M | 484620000500 | Nádoba expanzná typ s vakom 33 l, D 354 mm, v 468 mm, pripojenie G 3/4", 10 bar, biela, |  |  | ks | 1 |  |  | 0 |  |  |  | znížená | 0 | 0 | 0.0058 | 0.0058 | 0 | 0 | 32 | M | 2 | ROZPOCET | 0 | 0 | 0 | 0 | 0 | 2 | 0 | 16 | 260
131 | K | 998724202 | Presun hmôt pre strojné vybavenie v objektoch výšky nad 6 do 12 m |  |  | % | 1.422 |  |  | 0 |  |  |  | znížená | 0 | 0 | 0 | 0 | 0 | 0 | 16 | K | 2 | ROZPOCET | 0 | 0 | 0 | 0 | 0 | 2 | 0 | 16 | 262
| 725 - Zdravotechnika - zariaď. predmety | [8 empty] | 0 | [5 empty] | 0 |  | 2.7893 |  | 0 | 2 | D | 1 | ROZPOCET | [6 empty] | 0
132 | K | 725110814 | Demontáž záchoda odsávacieho alebo kombinačného, -0,03420t |  |  | ks | 28 |  |  | 0 |  |  |  | znížená | 0 | 0 | 0 | 0 | 0 | 0 | 16 | K | 2 | ROZPOCET | 0 | 0 | 0 | 0 | 0 | 2 | 0 | 16 | 264
133 | K | 725119307 | Montáž záchodovej misy závesne s príslušenstvom a modulom |  |  | ks | 39 |  |  | 0 |  |  |  | znížená | 0 | 0 | 0.00084 | 0.03276 | 0 | 0 | 16 | K | 2 | ROZPOCET | 0 | 0 | 0 | 0 | 0 | 2 | 0 | 16 | 266
134 | M | 6420142170 | WC závesný vrátane modulu, izolácie tlačítka |  |  | ks | 38 |  |  | 0 |  |  |  | znížená | 0 | 0 | 0.0258 | 0.9804 | 0 | 0 | 32 | M | 2 | ROZPOCET | 0 | 0 | 0 | 0 | 0 | 2 | 0 | 16 | 268
135 | M | 8226160002411 | WC pre telesne postihnutých |  |  | ks | 1 |  |  | 0 |  |  |  | znížená | 0 | 0 | 0.034 | 0.034 | 0 | 0 | 32 | M | 2 | ROZPOCET | 0 | 0 | 0 | 0 | 0 | 2 | 0 | 16 | 270
136 | K | 725129210 | Montáž pisoárového záchodku z bieleho diturvitu s automatickým splachovaním |  |  | ks. | 1 |  |  | 0 |  |  |  | znížená | 0 | 0 | 0.00374 | 0.00374 | 0 | 0 | 16 | K | 2 | ROZPOCET | 0 | 0 | 0 | 0 | 0 | 2 | 0 | 16 | 272
137 | M | 6420144120 | Pisoár so senzorom biela |  |  | ks | 1 |  |  | 0 |  |  |  | znížená | 0 | 0 | 0.017 | 0.017 | 0 | 0 | 32 | M | 2 | ROZPOCET | 0 | 0 | 0 | 0 | 0 | 2 | 0 | 16 | 274
138 | K | 725130811 | Demontáž pisoárového státia 1 dielnych, -0,03968t |  |  | ks | 1 |  |  | 0 |  |  |  | znížená | 0 | 0 | 0 | 0 | 0 | 0 | 16 | K | 2 | ROZPOCET | 0 | 0 | 0 | 0 | 0 | 2 | 0 | 16 | 276
139 | K | 725210821 | Demontáž umývadiel alebo umývadielok bez výtokovej armatúry, -0,01946t |  |  | ks. | 45 |  |  | 0 |  |  |  | znížená | 0 | 0 | 0 | 0 | 0 | 0 | 16 | K | 2 | ROZPOCET | 0 | 0 | 0 | 0 | 0 | 2 | 0 | 16 | 278
140 | K | 725219401 | Montáž umývadla na skrutky do muriva, bez výtokovej armatúry |  |  | ks. | 86 |  |  | 0 |  |  |  | znížená | 0 | 0 | 0.00057 | 0.04902 | 0 | 0 | 16 | K | 2 | ROZPOCET | 0 | 0 | 0 | 0 | 0 | 2 | 0 | 16 | 280
141 | M | 6424310277 | Umývadlo zapustené keramické 560x450mm s otvorom pre batériu, s prepadom, montáž zhora |  |  | ks | 84 |  |  | 0 |  |  |  | znížená | 0 | 0 | 0.008 | 0.672 | 0 | 0 | 32 | M | 2 | ROZPOCET | 0 | 0 | 0 | 0 | 0 | 2 | 0 | 16 | 282
142 | M | 6420136540 | Zdravotné umývadlo keramické, 640x550x165 mm, biela |  |  | ks | 1 |  |  | 0 |  |  |  | znížená | 0 | 0 | 0.0184 | 0.0184 | 0 | 0 | 32 | M | 2 | ROZPOCET | 0 | 0 | 0 | 0 | 0 | 2 | 0 | 16 | 284
143 | M | 6424310427 | Umývadlo keramické 400x230x115mm bez prepadu, s povrchom RF |  |  | ks | 1 |  |  | 0 |  |  |  | znížená | 0 | 0 | 0.006 | 0.006 | 0 | 0 | 32 | M | 2 | ROZPOCET | 0 | 0 | 0 | 0 | 0 | 2 | 0 | 16 | 286
144 | K | 725220831 | Demontáž vane liatinovej rohovej, -0.09510t |  |  | ks. | 1 |  |  | 0 |  |  |  | znížená | 0 | 0 | 0 | 0 | 0 | 0 | 16 | K | 2 | ROZPOCET | 0 | 0 | 0 | 0 | 0 | 2 | 0 | 16 | 288
145 | K | 725240811 | Demontáž sprchovej kabíny a misy bez výtokových armatúr kabín, -0,08800t |  |  | ks. | 18 |  |  | 0 |  |  |  | znížená | 0 | 0 | 0 | 0 | 0 | 0 | 16 | K | 2 | ROZPOCET | 0 | 0 | 0 | 0 | 0 | 2 | 0 | 16 | 290
146 | K | 725241111 | Montáž - vanička sprchová akrylátová štvorcová 800x800 mm |  |  | ks. | 3 |  |  | 0 |  |  |  | znížená | 0 | 0 | 0.00034 | 0.00102 | 0 | 0 | 16 | K | 2 | ROZPOCET | 0 | 0 | 0 | 0 | 0 | 2 | 0 | 16 | 292
147 | M | 554230002200 | Sprchová vanička akrylátová, rozmer 800x800x80 mm vrátane zásteny |  |  | ks | 3 |  |  | 0 |  |  |  | znížená | 0 | 0 | 0.017 | 0.051 | 0 | 0 | 32 | M | 2 | ROZPOCET | 0 | 0 | 0 | 0 | 0 | 2 | 0 | 16 | 294
148 | K | 725241112 | Montáž - vanička sprchová akrylátová štvorcová 900x900 mm |  |  | ks. | 8 |  |  | 0 |  |  |  | znížená | 0 | 0 | 0.00034 | 0.00272 | 0 | 0 | 16 | K | 2 | ROZPOCET | 0 | 0 | 0 | 0 | 0 | 2 | 0 | 16 | 296
149 | M | 6424315026 | Sprchovacia vanička akrylátová štvorcová 900x900mm vrátane zásteny |  |  | ks | 8 |  |  | 0 |  |  |  | znížená | 0 | 0 | 0.011 | 0.088 | 0 | 0 | 32 | M | 2 | ROZPOCET | 0 | 0 | 0 | 0 | 0 | 2 | 0 | 16 | 298
150 | K | 725241126 | Montáž - vanička sprchová akrylátová obdĺžniková 1200x800 mm |  |  | ks. | 16 |  |  | 0 |  |  |  | znížená | 0 | 0 | 0.00034 | 0.00544 | 0 | 0 | 16 | K | 2 | ROZPOCET | 0 | 0 | 0 | 0 | 0 | 2 | 0 | 16 | 300
151 | M | 554230000600 | Sprchovacia vanička akrylátová obdĺžniková, rozmer 1200x800 mm vrátane zásteny |  |  | ks | 16 |  |  | 0 |  |  |  | znížená | 0 | 0 | 0.0125 | 0.2 | 0 | 0 | 32 | M | 2 | ROZPOCET | 0 | 0 | 0 | 0 | 0 | 2 | 0 | 16 | 302
152 | K | 725291112 | Montáž doplnkov zariadení kúpeľní a záchodov, toaletná doska |  |  | ks. | 39 |  |  | 0 |  |  |  | znížená | 0 | 0 | 3e-05 | 0.00117 | 0 | 0 | 16 | K | 2 | ROZPOCET | 0 | 0 | 0 | 0 | 0 | 2 | 0 | 16 | 304
153 | M | 8933803000631 | Sedátko s poklopom - biela antibakteriál |  |  | ks | 39 |  |  | 0 |  |  |  | znížená | 0 | 0 | 0.0017 | 0.0663 | 0 | 0 | 32 | M | 2 | ROZPOCET | 0 | 0 | 0 | 0 | 0 | 2 | 0 | 16 | 306
154 | K | 725291114 | Montáž doplnkov zariadení kúpeľní a záchodov, madlá |  |  | ks. | 2 |  |  | 0 |  |  |  | znížená | 0 | 0 | 0 | 0 | 0 | 0 | 16 | K | 2 | ROZPOCET | 0 | 0 | 0 | 0 | 0 | 2 | 0 | 16 | 308
155 | M | 5513009310 | Madlo toaletné sklopné, s držiakom toaletného papiera, nerez |  |  | ks | 1 |  |  | 0 |  |  |  | znížená | 0 | 0 | 0.00251 | 0.00251 | 0 | 0 | 32 | M | 2 | ROZPOCET | 0 | 0 | 0 | 0 | 0 | 2 | 0 | 16 | 310
156 | M | 5513009290 | Madlo toaletné pevné kotvené do múra, 550 mm, nerez |  |  | ks | 1 |  |  | 0 |  |  |  | znížená | 0 | 0 | 0.00156 | 0.00156 | 0 | 0 | 32 | M | 2 | ROZPOCET | 0 | 0 | 0 | 0 | 0 | 2 | 0 | 16 | 312
157 | K | 725310823 | Demontáž drezu jednodielneho bez výtokovej armatúry vstavanej v kuchynskej zostave, -0,00920t |  |  | ks. | 2 |  |  | 0 |  |  |  | znížená | 0 | 0 | 0 | 0 | 0 | 0 | 16 | K | 2 | ROZPOCET | 0 | 0 | 0 | 0 | 0 | 2 | 0 | 16 | 314
158 | K | 725319113 | Montáž kuchynských drezov jednoduchých, hranatých, s rozmerom do 800 x 600 mm, bez výtokových armatúr |  |  | ks. | 7 |  |  | 0 |  |  |  | znížená | 0 | 0 | 0.00026 | 0.00182 | 0 | 0 | 16 | K | 2 | ROZPOCET | 0 | 0 | 0 | 0 | 0 | 2 | 0 | 16 | 316
159 | M | 5523134500 | Drez antikorový s odkvapovou doskou 800 x 500 |  |  | ks | 6 |  |  | 0 |  |  |  | znížená | 0 | 0 | 0.006 | 0.036 | 0 | 0 | 32 | M | 2 | ROZPOCET | 0 | 0 | 0 | 0 | 0 | 2 | 0 | 16 | 318
160 | M | 5523142400 | Kuchynský drez do dosky, nerez 730x510-195/130,1+2/3L/P+sifón(pop-up) |  |  | ks | 1 |  |  | 0 |  |  |  | znížená | 0 | 0 | 0.01131 | 0.01131 | 0 | 0 | 32 | M | 2 | ROZPOCET | 0 | 0 | 0 | 0 | 0 | 2 | 0 | 16 | 320
161 | M | 5523142401 | Dvojdrez |  |  | ks | 4 |  |  | 0 |  |  |  | znížená | 0 | 0 | 0.01131 | 0.04524 | 0 | 0 | 32 | M | 2 | ROZPOCET | 0 | 0 | 0 | 0 | 0 | 2 | 0 | 16 | -977533925
162 | K | 725330820 | Demontáž výlevky bez výtok. armatúry, bez nádrže a splachovacieho potrubia,diturvitovej, -0,03470t |  |  | ks. | 3 |  |  | 0 |  |  |  | znížená | 0 | 0 | 0 | 0 | 0 | 0 | 16 | K | 2 | ROZPOCET | 0 | 0 | 0 | 0 | 0 | 2 | 0 | 16 | 322
163 | K | 725333360 | Montáž výlevky keramickej voľne stojacej bez výtokovej armatúry |  |  | ks. | 3 |  |  | 0 |  |  |  | znížená | 0 | 0 | 0.00049 | 0.00147 | 0 | 0 | 16 | K | 2 | ROZPOCET | 0 | 0 | 0 | 0 | 0 | 2 | 0 | 16 | 324
164 | M | 6420137930 | Sanitárna keramika - výlevka |  |  | ks | 3 |  |  | 0 |  |  |  | znížená | 0 | 0 | 0.01 | 0.03 | 0 | 0 | 32 | M | 2 | ROZPOCET | 0 | 0 | 0 | 0 | 0 | 2 | 0 | 16 | 326
165 | K | 725590812 | Vnútrostav. premiestnenie vybúr. hmôt zariaď. predmetov vodorovne do 100 m z budov s výš. do 12 m |  |  | t | 3.95 |  |  | 0 |  |  |  | znížená | 0 | 0 | 0 | 0 | 0 | 0 | 16 | K | 2 | ROZPOCET | 0 | 0 | 0 | 0 | 0 | 2 | 0 | 16 | 328
166 | K | 725819401 | Montáž ventilu rohového s pripojovacou rúrkou G 1/2 |  |  | ks | 181 |  |  | 0 |  |  |  | znížená | 0 | 0 | 0.00028 | 0.05068 | 0 | 0 | 16 | K | 2 | ROZPOCET | 0 | 0 | 0 | 0 | 0 | 2 | 0 | 16 | 330
167 | M | 1255101 | Guľový kohút DN15, PN16 rohový, pre napoj. batérií vodovodných, pripojenie 1/2" x 1/2" |  |  | ks | 181 |  |  | 0 |  |  |  | znížená | 0 | 0 | 0 | 0 | 0 | 0 | 32 | M | 2 | ROZPOCET | 0 | 0 | 0 | 0 | 0 | 2 | 0 | 16 | 332
168 | K | 725820810 | Demontáž batérie drezovej, umývadlovej nástennej, -0,0026t |  |  | ks | 47 |  |  | 0 |  |  |  | znížená | 0 | 0 | 0 | 0 | 0 | 0 | 16 | K | 2 | ROZPOCET | 0 | 0 | 0 | 0 | 0 | 2 | 0 | 16 | 334
169 | K | 725829201 | Montáž batérie umývadlovej a drezovej nástennej pákovej, alebo klasickej |  |  | ks | 18 |  |  | 0 |  |  |  | znížená | 0 | 0 | 0.00012 | 0.00216 | 0 | 0 | 16 | K | 2 | ROZPOCET | 0 | 0 | 0 | 0 | 0 | 2 | 0 | 16 | 336
170 | M | 379240575 | Drezová nástenná batéria |  |  | ks | 18 |  |  | 0 |  |  |  | znížená | 0 | 0 | 0.0014943 | 0.026897 | 0 | 0 | 32 | M | 2 | ROZPOCET | 0 | 0 | 0 | 0 | 0 | 2 | 0 | 16 | 338
171 | K | 725829601 | Montáž batérií umývadlových stojankových pákových alebo klasických |  |  | ks | 70 |  |  | 0 |  |  |  | znížená | 0 | 0 | 0.0001 | 0.007 | 0 | 0 | 16 | K | 2 | ROZPOCET | 0 | 0 | 0 | 0 | 0 | 2 | 0 | 16 | 340
172 | M | 372760575 | Umývadlová batéria stojánková chróm |  |  | ks | 71 |  |  | 0 |  |  |  | znížená | 0 | 0 | 0.001848 | 0.13121 | 0 | 0 | 32 | M | 2 | ROZPOCET | 0 | 0 | 0 | 0 | 0 | 2 | 0 | 16 | 342
173 | M | 379190575 | Drezová batéria stojánková |  |  | ks | 6 |  |  | 0 |  |  |  | znížená | 0 | 0 | 1.6667e-06 | 1e-05 | 0 | 0 | 32 | M | 2 | ROZPOCET | 0 | 0 | 0 | 0 | 0 | 2 | 0 | 16 | 344
174 | M | 5513009400 | Lekárska páka pre batérie, chróm |  |  | ks | 15 |  |  | 0 |  |  |  | znížená | 0 | 0 | 0.001 | 0.015 | 0 | 0 | 32 | M | 2 | ROZPOCET | 0 | 0 | 0 | 0 | 0 | 2 | 0 | 16 | 346
175 | K | 725840870 | Demontáž batérie vaňovej, sprchovej nástennej, -0,00225t |  |  | ks | 19 |  |  | 0 |  |  |  | znížená | 0 | 0 | 0 | 0 | 0 | 0 | 16 | K | 2 | ROZPOCET | 0 | 0 | 0 | 0 | 0 | 2 | 0 | 16 | 348
176 | K | 725840873 | Demontáž príslušenstva pre sprchové batérie, držiak na sprchu, -0,00113t |  |  | ks | 19 |  |  | 0 |  |  |  | znížená | 0 | 0 | 0 | 0 | 0 | 0 | 16 | K | 2 | ROZPOCET | 0 | 0 | 0 | 0 | 0 | 2 | 0 | 16 | 350
177 | K | 725849201 | Montáž batérie sprchovej nástennej pákovej, klasickej |  |  | ks | 27 |  |  | 0 |  |  |  | znížená | 0 | 0 | 4e-05 | 0.00108 | 0 | 0 | 16 | K | 2 | ROZPOCET | 0 | 0 | 0 | 0 | 0 | 2 | 0 | 16 | 352
178 | M | 378410575 | Sprchová batéria |  |  | ks | 27 |  |  | 0 |  |  |  | znížená | 0 | 0 | 0.0013 | 0.0351 | 0 | 0 | 32 | M | 2 | ROZPOCET | 0 | 0 | 0 | 0 | 0 | 2 | 0 | 16 | 354
179 | K | 725849206 | Montáž batérie sprchovej nástennej, držiak sprchy s pevou výškou sprchy |  |  | ks | 27 |  |  | 0 |  |  |  | znížená | 0 | 0 | 1e-05 | 0.00027 | 0 | 0 | 16 | K | 2 | ROZPOCET | 0 | 0 | 0 | 0 | 0 | 2 | 0 | 16 | 356
180 | M | 6057705-00 | Tyč s posuvným držiakom 90 cm |  |  | ks | 27 |  |  | 0 |  |  |  | znížená | 0 | 0 | 0.0041081 | 0.11092 | 0 | 0 | 32 | M | 2 | ROZPOCET | 0 | 0 | 0 | 0 | 0 | 2 | 0 | 16 | 358
181 | M | 6070005-00 | Ručná sprcha, Chróm |  |  | ks | 27 |  |  | 0 |  |  |  | znížená | 0 | 0 | 0.00024192 | 0.0065319 | 0 | 0 | 32 | M | 2 | ROZPOCET | 0 | 0 | 0 | 0 | 0 | 2 | 0 | 16 | 360
182 | K | 725860820 | Demontáž jednoduchej zápachovej uzávierky pre zariaďovacie predmety, umývadlá, drezy, práčky -0,00085t |  |  | ks | 47 |  |  | 0 |  |  |  | znížená | 0 | 0 | 0 | 0 | 0 | 0 | 16 | K | 2 | ROZPOCET | 0 | 0 | 0 | 0 | 0 | 2 | 0 | 16 | 362
183 | K | 725860822 | Demontáž zápachovej uzávierky pre zariaďovacie predmety, vane, sprchy -0,00122t |  |  | ks | 47 |  |  | 0 |  |  |  | znížená | 0 | 0 | 0 | 0 | 0 | 0 | 16 | K | 2 | ROZPOCET | 0 | 0 | 0 | 0 | 0 | 2 | 0 | 16 | 364
184 | K | 725869301 | Montáž zápachovej uzávierky pre zariaďovacie predmety, umývadlová do D 40 |  |  | ks | 86 |  |  | 0 |  |  |  | znížená | 0 | 0 | 1e-05 | 0.00086 | 0 | 0 | 16 | K | 2 | ROZPOCET | 0 | 0 | 0 | 0 | 0 | 2 | 0 | 16 | 366
185 | M | 551sifonov | Sifon oválny pre umývadlá chrom |  |  | ks | 86 |  |  | 0 |  |  |  | znížená | 0 | 0 | 0.00014 | 0.01204 | 0 | 0 | 32 | M | 2 | ROZPOCET | 0 | 0 | 0 | 0 | 0 | 2 | 0 | 16 | 368
186 | K | 725869311 | Montáž zápachovej uzávierky pre zariaďovacie predmety, drezová do D 50 (pre jeden drez) |  |  | ks | 7 |  |  | 0 |  |  |  | znížená | 0 | 0 | 1e-05 | 7e-05 | 0 | 0 | 16 | K | 2 | ROZPOCET | 0 | 0 | 0 | 0 | 0 | 2 | 0 | 16 | 370
187 | M | 2863120185 | Drezový odtok jednodielny d50 úsporný |  |  | ks | 7 |  |  | 0 |  |  |  | znížená | 0 | 0 | 0.00036143 | 0.00253 | 0 | 0 | 32 | M | 2 | ROZPOCET | 0 | 0 | 0 | 0 | 0 | 2 | 0 | 16 | 372
188 | K | 725869340 | Montáž zápachovej uzávierky pre zariaďovacie predmety, sprchovej do D 50 |  |  | ks | 27 |  |  | 0 |  |  |  | znížená | 0 | 0 | 1e-05 | 0.00027 | 0 | 0 | 16 | K | 2 | ROZPOCET | 0 | 0 | 0 | 0 | 0 | 2 | 0 | 16 | 374
189 | M | 2863120234 | Odpadový komplet odtok d50/40 |  |  | ks | 27 |  |  | 0 |  |  |  | znížená | 0 | 0 | 0.00033 | 0.00891 | 0 | 0 | 32 | M | 2 | ROZPOCET | 0 | 0 | 0 | 0 | 0 | 2 | 0 | 16 | 376
190 | K | 725869370 | Montáž zápachovej uzávierky pre zariaďovacie predmety, pisoárovej do D 40 |  |  | ks | 1 |  |  | 0 |  |  |  | znížená | 0 | 0 | 1e-05 | 1e-05 | 0 | 0 | 16 | K | 2 | ROZPOCET | 0 | 0 | 0 | 0 | 0 | 2 | 0 | 16 | 378
191 | M | 5516171000 | Uzávierka zápachová pisoárová |  |  | ks | 1 |  |  | 0 |  |  |  | znížená | 0 | 0 | 0.00177 | 0.00177 | 0 | 0 | 32 | M | 2 | ROZPOCET | 0 | 0 | 0 | 0 | 0 | 2 | 0 | 16 | 380
192 | K | 725869381 | Montáž zápachovej uzávierky pre zariaďovacie predmety, ostatných typov do D 40 |  |  | ks | 3 |  |  | 0 |  |  |  | znížená | 0 | 0 | 1e-05 | 3e-05 | 0 | 0 | 16 | K | 2 | ROZPOCET | 0 | 0 | 0 | 0 | 0 | 2 | 0 | 16 | 382
193 | M | 5516240005 | Kondenzačná zápachová uzávierka, DN 40, (0,37 l/s), horizontálne pripojenie 5/4", prídavná zápachová uzávierka, vetranie a klimatizácia, PP |  |  | ks | 3 |  |  | 0 |  |  |  | znížená | 0 | 0 | 0.00023 | 0.00069 | 0 | 0 | 32 | M | 2 | ROZPOCET | 0 | 0 | 0 | 0 | 0 | 2 | 0 | 16 | 384
194 | K | 725989101 | Montáž dvierok kovových lakovaných |  |  | ks | 13 |  |  | 0 |  |  |  | znížená | 0 | 0 | 0 | 0 | 0 | 0 | 16 | K | 2 | ROZPOCET | 0 | 0 | 0 | 0 | 0 | 2 | 0 | 16 | 386
195 | M | 5516757400 | Dvierka krycie 30x15 cm nerezové |  |  | ks | 13 |  |  | 0 |  |  |  | znížená | 0 | 0 | 0.00102 | 0.01326 | 0 | 0 | 32 | M | 2 | ROZPOCET | 0 | 0 | 0 | 0 | 0 | 2 | 0 | 16 | 388
196 | K | 732429111 | Montáž čerpadla (do potrubia) obehového špirálového DN 25 |  |  | ks | 1 |  |  | 0 |  |  |  | znížená | 0 | 0 | 0.00014 | 0.00014 | 0 | 0 | 16 | K | 2 | ROZPOCET | 0 | 0 | 0 | 0 | 0 | 2 | 0 | 16 | 390
197 | M | 97993199 | Čerpadlo na cirkuláciu teplej vody 25-40 A 180 1x230V 50Hz 6H |  |  | ks | 1 |  |  | 0 |  |  |  | znížená | 0 | 0 | 0.00298 | 0.00298 | 0 | 0 | 32 | M | 2 | ROZPOCET | 0 | 0 | 0 | 0 | 0 | 2 | 0 | 16 | 392
198 | K | 998725202 | Presun hmôt pre zariaďovacie predmety v objektoch výšky nad 6 do 12 m |  |  | % | 365.748 |  |  | 0 |  |  |  | znížená | 0 | 0 | 0 | 0 | 0 | 0 | 16 | K | 2 | ROZPOCET | 0 | 0 | 0 | 0 | 0 | 2 | 0 | 16 | 394
| 732 - Ústredné kúrenie, strojovne | [8 empty] | 0 | [5 empty] | 0 |  | 0.00624 |  | 0 | 2 | D | 1 | ROZPOCET | [6 empty] | 0
199 | K | 732331910 | Zmäkčovacie zariadenie doplňovanej vody fillsoft I, do 8 bar/40st.C |  |  | ks. | 2 |  |  | 0 |  |  |  | znížená | 0 | 0 | 0.00312 | 0.00624 | 0 | 0 | 16 | K | 2 | ROZPOCET | 0 | 0 | 0 | 0 | 0 | 2 | 0 | 16 | 396
| 783 - Dokončovacie práce - nátery | [8 empty] | 0 | [5 empty] | 0 |  | 0.0035 |  | 0 | 2 | D | 1 | ROZPOCET | [6 empty] | 0
200 | K | 783414340 | Nátery kovového potrubia olejové do DN 50 mm dvojnás. 1x email a základným náterom |  |  | m | 35 |  |  | 0 |  |  |  | znížená | 0 | 0 | 0.0001 | 0.0035 | 0 | 0 | 16 | K | 2 | ROZPOCET | 0 | 0 | 0 | 0 | 0 | 2 | 0 | 16 | 398

## 03 - SO 01 Plynofikácia a... (hidden)
| Hárok obsahuje: |  | 1) Krycí list rozpočtu |  | 2) Rekapitulácia rozpočtu |  |  | 3) Rozpočet |  |  | Späť na hárok: | Rekapitulácia stavby
optimalizované pre tlač zostáv vo formáte A4 - na výšku | [11 empty] | >> skryté stĺpce << | [9 empty] | {4a1fce4f-b0f3-4d8b-a6b5-76fc92ea584c}
0
KRYCÍ LIST ROZPOČTU | [12 empty] | v --- nižšie sa nachádzajú doplnkové a pomocné údaje k zostavám --- v | [8 empty] | False
| Stavba: |  | Modernizácia pracovísk akútnej zdravotnej starostlivosti Gynekologicko - pôrodníckeho oddelenia v Nemocnici Krompachy
| Objekt: |  | 03 - SO 01 Plynofikácia a plynová prípojka
| JKSO: | [7 empty] | KS:
| Miesto: |  | Nemocnica Krompachy | [5 empty] | Dátum: |  | 15. 5. 2018
| Objednávateľ: | [7 empty] | IČO:
|  | Nemocnica Krompachy spol., s.r.o., | [6 empty] | IČO DPH:
| Zhotoviteľ: | [7 empty] | IČO:
|  | Výber | [6 empty] | IČO DPH:
| Projektant: | [7 empty] | IČO:
|  | ODYSEA-PROJEKT s.r.o. Košice , Ing Komjáthy L. | [6 empty] | IČO DPH:
| Spracovateľ: | [7 empty] | IČO:
IČO DPH:
Poznámka:
| Náklady z rozpočtu | [7 empty] | 0
| Ostatné náklady | [7 empty] | 0
| Cena bez DPH | [7 empty] | 0
| DPH | základná | 20% | z | 0 |  |  |  | 0
|  | znížená | 20% | z | 0 |  |  |  | 0
|  | zákl. prenesená | 20% | z | 0 |  |  |  | 0
|  | zníž. prenesená | 20% | z | 0 |  |  |  | 0
|  | nulová | 0% | z | 0 |  |  |  | 0
| Cena s DPH |  |  | v | EUR |  |  | 0
| Projektant |  |  |  |  | Spracovateľ
| Dátum a podpis: |  |  | Pečiatka |  | Dátum a podpis: |  |  |  | Pečiatka
| Objednávateľ |  |  |  |  | Zhotoviteľ
| Dátum a podpis: |  |  | Pečiatka |  | Dátum a podpis: |  |  |  | Pečiatka
REKAPITULÁCIA ROZPOČTU
Stavba: |  |  | Modernizácia pracovísk akútnej zdravotnej starostlivosti Gynekologicko - pôrodníckeho oddelenia v Nemocnici Krompachy
Objekt: |  |  | 03 - SO 01 Plynofikácia a plynová prípojka
Miesto: |  |  | Nemocnica Krompachy |  |  |  | Dátum: |  | 15. 5. 2018
Objednávateľ: |  |  | Nemocnica Krompachy spol., s.r.o., |  |  |  | Projektant: |  | ODYSEA-PROJEKT s.r.o. Košice , Ing Komjáthy L.
Zhotoviteľ: |  |  | Výber |  |  |  | Spracovateľ:
Kód - Popis | [9 empty] | Cena celkom [EUR]
1) Náklady z rozpočtu | [9 empty] | 0 | [12 empty] | -1
| HSV - Práce a dodávky HSV | [8 empty] | 0
| 1 - Zemné práce | [8 empty] | 0
| 4 - Vodorovné konštrukcie | [8 empty] | 0
| 5 - Komunikácie | [8 empty] | 0
| 8 - Rúrové vedenie | [8 empty] | 0
| 99 - Presun hmôt HSV | [8 empty] | 0
| PSV - Práce a dodávky PSV | [8 empty] | 0
| 783 - Dokončovacie práce - nátery | [8 empty] | 0
| 723 - Zdravotechnika - plynovod | [8 empty] | 0
| 734 - Ústredné kúrenie, armatúry. | [8 empty] | 0
| M - M | [8 empty] | 0
| 23-M - Montáže potrubia | [8 empty] | 0
| OST - Ostatné | [8 empty] | 0
| VRN - Vedľajšie rozpočtové náklady | [8 empty] | 0
| VRN03 - Geodetické práce | [8 empty] | 0
2) Ostatné náklady | [9 empty] | 0 |  |  |  | DPH
Celkové náklady za stavbu 1) + 2) | [7 empty] | 0
ROZPOČET
Stavba: |  |  | Modernizácia pracovísk akútnej zdravotnej starostlivosti Gynekologicko - pôrodníckeho oddelenia v Nemocnici Krompachy
Objekt: |  |  | 03 - SO 01 Plynofikácia a plynová prípojka
Miesto: |  |  | Nemocnica Krompachy |  |  |  | Dátum: |  | 15. 5. 2018
Objednávateľ: |  |  | Nemocnica Krompachy spol., s.r.o., |  |  |  | Projektant: |  | ODYSEA-PROJEKT s.r.o. Košice , Ing Komjáthy L.
Zhotoviteľ: |  |  | Výber |  |  |  | Spracovateľ:
PČ | Typ | Kód | Popis |  |  | MJ | Množstvo | J.cena [EUR] |  | Cena celkom [EUR] |  |  | Poznámka | DPH | J. Nh [h] | Nh celkom [h] | J. hmotnosť [t] | Hmotnosť celkom [t] | J. suť [t] | Suť Celkom [t]
Náklady z rozpočtu | [9 empty] | 0 | [5 empty] | 0 |  | 13.7382 |  | 0 |  | D | -1 | [7 empty] | 0
| HSV - Práce a dodávky HSV | [8 empty] | 0 | [5 empty] | 0 |  | 13.522 |  | 0 | 1 | D | 0 | ROZPOCET | [6 empty] | 0
| 1 - Zemné práce | [8 empty] | 0 | [5 empty] | 0 |  | 3e-05 |  | 0 | 1 | D | 1 | ROZPOCET | [6 empty] | 0
1 | K | 113107122 | Odstránenie podkladu alebo krytu do 200 m2 z kameniva hrubého drveného, hr.100 do 200 mm, 0,235t |  |  | m2 | 2 |  |  | 0 |  |  |  | znížená | 0 | 0 | 0 | 0 | 0 | 0 | 4 | K | 2 | ROZPOCET | 0 | 0 | 0 | 0 | 0 | 2 | 0 | 4 | 2
2 | K | 113107132 | Odstránenie podkladu alebo krytu do 200 m2 z betónu prostého, hr. vrstvy 150 do 300 mm 0,500 t |  |  | m2 | 2 |  |  | 0 |  |  |  | znížená | 0 | 0 | 0 | 0 | 0 | 0 | 4 | K | 2 | ROZPOCET | 0 | 0 | 0 | 0 | 0 | 2 | 0 | 4 | 4
3 | K | 113151114 | Odstránenie asfaltového podkladu alebo krytu frézovaním,do 500 m2,pruh do 750 mm,hr.50 mm |  |  | m2 | 2 |  |  | 0 |  |  |  | znížená | 0 | 0 | 1.5e-05 | 3e-05 | 0 | 0 | 4 | K | 2 | ROZPOCET | 0 | 0 | 0 | 0 | 0 | 2 | 0 | 4 | 6
4 | K | 132201201 | Výkop ryhy šírky 600-2000mm horn.3 do 100m3 |  |  | m3 | 41 |  |  | 0 |  |  |  | znížená | 0 | 0 | 0 | 0 | 0 | 0 | 4 | K | 2 | ROZPOCET | 0 | 0 | 0 | 0 | 0 | 2 | 0 | 4 | 8
5 | K | 132201209 | Príplatok k cenám za lepivosť pri hĺbení rýh š. nad 600 do 2 000 mm zapaž. i nezapažených, s urovnaním dna v hornine 3 |  |  | m3 | 41 |  |  | 0 |  |  |  | znížená | 0 | 0 | 0 | 0 | 0 | 0 | 4 | K | 2 | ROZPOCET | 0 | 0 | 0 | 0 | 0 | 2 | 0 | 4 | 10
6 | K | 162301102 | Vodorovné premiestnenie výkopku tr.1-4, do 1000 m |  |  | m3 | 41 |  |  | 0 |  |  |  | znížená | 0 | 0 | 0 | 0 | 0 | 0 | 4 | K | 2 | ROZPOCET | 0 | 0 | 0 | 0 | 0 | 2 | 0 | 4 | 12
7 | K | 167101101 | Nakladanie neuľahnutého výkopku z hornín tr.1-4 do 100 m3 |  |  | m3 | 41 |  |  | 0 |  |  |  | znížená | 0 | 0 | 0 | 0 | 0 | 0 | 4 | K | 2 | ROZPOCET | 0 | 0 | 0 | 0 | 0 | 2 | 0 | 4 | 14
8 | K | 171201202 | Uloženie sypaniny na skládky nad 100 do 1000 m3 |  |  | m3 | 41 |  |  | 0 |  |  |  | znížená | 0 | 0 | 0 | 0 | 0 | 0 | 4 | K | 2 | ROZPOCET | 0 | 0 | 0 | 0 | 0 | 2 | 0 | 4 | 16
9 | K | 174201102 | Zásyp sypaninou bez zhutnenia jám, šachiet, rýh, zárezov alebo okolo objektov nad 100 do 1000 m3 |  |  | m3 | 22.4 |  |  | 0 |  |  |  | znížená | 0 | 0 | 0 | 0 | 0 | 0 | 4 | K | 2 | ROZPOCET | 0 | 0 | 0 | 0 | 0 | 2 | 0 | 4 | 18
10 | K | 175101101 | Obsyp potrubia sypaninou z vhodných hornín 1 až 4 bez prehodenia sypaniny |  |  | m3 | 12.4 |  |  | 0 |  |  |  | znížená | 0 | 0 | 0 | 0 | 0 | 0 | 4 | K | 2 | ROZPOCET | 0 | 0 | 0 | 0 | 0 | 2 | 0 | 4 | 20
11 | M | 5833773700 | Štrkopiesok drvený 0-16 N |  |  | m3 | 12.4 |  |  | 0 |  |  |  | znížená | 0 | 0 | 0 | 0 | 0 | 0 | 8 | M | 2 | ROZPOCET | 0 | 0 | 0 | 0 | 0 | 2 | 0 | 4 | 22
| 4 - Vodorovné konštrukcie | [8 empty] | 0 | [5 empty] | 0 |  | 11.7228 |  | 0 | 1 | D | 1 | ROZPOCET | [6 empty] | 0
12 | K | 451572111 | Lôžko pod potrubie, stoky a drobné objekty, v otvorenom výkope z kameniva drobného ťaženého 0-4 mm |  |  | m3 | 6.2 |  |  | 0 |  |  |  | znížená | 0 | 0 | 1.8908 | 11.7228 | 0 | 0 | 4 | K | 2 | ROZPOCET | 0 | 0 | 0 | 0 | 0 | 2 | 0 | 4 | 24
| 5 - Komunikácie | [8 empty] | 0 | [5 empty] | 0 |  | 1.7622 |  | 0 | 1 | D | 1 | ROZPOCET | [6 empty] | 0
13 | K | 564261111 | Podklad alebo podsyp zo štrkopiesku na diaľnici s rozprestretím po zhutnení hr.200 mm |  |  | m2 | 2 |  |  | 0 |  |  |  | znížená | 0 | 0 | 0.40481 | 0.80962 | 0 | 0 | 4 | K | 2 | ROZPOCET | 0 | 0 | 0 | 0 | 0 | 2 | 0 | 4 | 26
14 | K | 567125115 | Podklad z prostého betónu tr.B 10 hr.150 mm |  |  | m2 | 2 |  |  | 0 |  |  |  | znížená | 0 | 0 | 0.34967 | 0.69933 | 0 | 0 | 4 | K | 2 | ROZPOCET | 0 | 0 | 0 | 0 | 0 | 2 | 0 | 4 | 28
15 | K | 572942112 | Upravenie krytu vozovky po prekopoch pre inžinierske siete liatym asfaltom hr.nad 40 do 60 mm |  |  | m2 | 2 |  |  | 0 |  |  |  | znížená | 0 | 0 | 0.1266 | 0.2532 | 0 | 0 | 4 | K | 2 | ROZPOCET | 0 | 0 | 0 | 0 | 0 | 2 | 0 | 4 | 30
| 8 - Rúrové vedenie | [8 empty] | 0 | [5 empty] | 0 |  | 0.03709 |  | 0 | 1 | D | 1 | ROZPOCET | [6 empty] | 0
16 | K | 871178002 | Montáž plynového potrubia z dvojvsrtvového PE 100 SDR11 zváraných natupo D 32x3,0 mm |  |  | m | 23 |  |  | 0 |  |  |  | znížená | 0 | 0 | 0 | 0 | 0 | 0 | 4 | K | 2 | ROZPOCET | 0 | 0 | 0 | 0 | 0 | 2 | 0 | 4 | 32
17 | M | 286130035900 | Rúra HDPE na plyn PE100 SDR11 32x3,0x100 m |  |  | m | 23 |  |  | 0 |  |  |  | znížená | 0 | 0 | 0.00028 | 0.00644 | 0 | 0 | 8 | M | 2 | ROZPOCET | 0 | 0 | 0 | 0 | 0 | 2 | 0 | 4 | 34
18 | K | 871228008 | Montáž plynového potrubia z dvojvsrtvového PE 100 SDR11 zváraných natupo D 63x5,8 mm |  |  | m | 18 |  |  | 0 |  |  |  | znížená | 0 | 0 | 0 | 0 | 0 | 0 | 4 | K | 2 | ROZPOCET | 0 | 0 | 0 | 0 | 0 | 2 | 0 | 4 | 36
19 | M | 286130036200 | Rúra HDPE na plyn PE100 SDR11 63x5,8x100 m |  |  | m | 18 |  |  | 0 |  |  |  | znížená | 0 | 0 | 0.00105 | 0.0189 | 0 | 0 | 8 | M | 2 | ROZPOCET | 0 | 0 | 0 | 0 | 0 | 2 | 0 | 4 | 38
20 | K | 877188078 | Montáž navŕtavacej sedlovej elektrotvarovky pre plynové potrubia z PE 100 D 40 mm |  |  | ks | 1 |  |  | 0 |  |  |  | znížená | 0 | 0 | 0 | 0 | 0 | 0 | 4 | K | 2 | ROZPOCET | 0 | 0 | 0 | 0 | 0 | 2 | 0 | 4 | 40
21 | M | 286530209900 | Elektrotvarovka, elektrofúzne hrdlové odbočkové sedlo PE100 SDR11, spodná časť z PE |  |  | ks | 1 |  |  | 0 |  |  |  | znížená | 0 | 0 | 0.00027 | 0.00027 | 0 | 0 | 8 | M | 2 | ROZPOCET | 0 | 0 | 0 | 0 | 0 | 2 | 0 | 4 | 42
22 | K | 899721121 | Signalizačný vodič na potrubí PVC DN do 150 mm |  |  | m | 41 |  |  | 0 |  |  |  | znížená | 0 | 0 | 8e-05 | 0.00328 | 0 | 0 | 4 | K | 2 | ROZPOCET | 0 | 0 | 0 | 0 | 0 | 2 | 0 | 4 | 44
23 | K | 899721133 | Označenie plynovodného potrubia žltou výstražnou fóliou |  |  | m | 41 |  |  | 0 |  |  |  | znížená | 0 | 0 | 0.0002 | 0.0082 | 0 | 0 | 4 | K | 2 | ROZPOCET | 0 | 0 | 0 | 0 | 0 | 2 | 0 | 4 | 46
| 99 - Presun hmôt HSV | [8 empty] | 0 | [5 empty] | 0 |  | 0 |  | 0 | 1 | D | 1 | ROZPOCET | [6 empty] | 0
24 | K | 998276101 | Presun hmôt pre rúrové vedenie hĺbené z rúr z plast., hmôt alebo sklolamin. v otvorenom výkope |  |  | t | 13.546 |  |  | 0 |  |  |  | znížená | 0 | 0 | 0 | 0 | 0 | 0 | 4 | K | 2 | ROZPOCET | 0 | 0 | 0 | 0 | 0 | 2 | 0 | 4 | 48
| PSV - Práce a dodávky PSV | [8 empty] | 0 | [5 empty] | 0 |  | 0.14247 |  | 0 | 2 | D | 0 | ROZPOCET | [6 empty] | 0
| 783 - Dokončovacie práce - nátery | [8 empty] | 0 | [5 empty] | 0 |  | 0.00156 |  | 0 | 2 | D | 1 | ROZPOCET | [6 empty] | 0
25 | K | 783414340 | Nátery kov.potr.a armatúr olejové farby žltej.do DN 50 mm dvojnás. 1x email a základným náterom |  |  | m | 13 |  |  | 0 |  |  |  | znížená | 0 | 0 | 0 | 0 | 0 | 0 | 16 | K | 2 | ROZPOCET | 0 | 0 | 0 | 0 | 0 | 2 | 0 | 16 | 50
26 | K | 783415350 | Nátery kovového potrubia olejové do DN 100 mm dvojnás. 1x email a základným náterom - 140µm |  |  | m | 13 |  |  | 0 |  |  |  | znížená | 0 | 0 | 0.00012 | 0.00156 | 0 | 0 | 16 | K | 2 | ROZPOCET | 0 | 0 | 0 | 0 | 0 | 2 | 0 | 16 | 52
| 723 - Zdravotechnika - plynovod | [8 empty] | 0 | [5 empty] | 0 |  | 0.13711 |  | 0 | 2 | D | 1 | ROZPOCET | [6 empty] | 0
27 | K | 723130252 | Potrubie plynové z oceľových bralenových rúrok DN 32 |  |  | m | 2 |  |  | 0 |  |  |  | znížená | 0 | 0 | 0.00364 | 0.00728 | 0 | 0 | 16 | K | 2 | ROZPOCET | 0 | 0 | 0 | 0 | 0 | 2 | 0 | 16 | 54
28 | K | 723130253 | Potrubie plynové z oceľových bralenových rúrok DN 40 |  |  | m | 2 |  |  | 0 |  |  |  | znížená | 0 | 0 | 0.00481 | 0.00962 | 0 | 0 | 16 | K | 2 | ROZPOCET | 0 | 0 | 0 | 0 | 0 | 2 | 0 | 16 | 56
29 | K | 723130254 | Potrubie plynové z oceľových bralenových rúrok DN 50 |  |  | m | 2 |  |  | 0 |  |  |  | znížená | 0 | 0 | 0.00592 | 0.01184 | 0 | 0 | 16 | K | 2 | ROZPOCET | 0 | 0 | 0 | 0 | 0 | 2 | 0 | 16 | 58
30 | K | 723150312 | Potrubie z oceľových rúrok hladkých čiernych spájaných zvarov. akosť 11 353.0 D 57/2, 9 |  |  | m | 11 |  |  | 0 |  |  |  | znížená | 0 | 0 | 0.00481 | 0.05291 | 0 | 0 | 16 | K | 2 | ROZPOCET | 0 | 0 | 0 | 0 | 0 | 2 | 0 | 16 | 60
31 | K | 723150369 | Potrubie z oceľových rúrok hladkých čiernych, chránička D 89/3,6 |  |  | m | 0.6 |  |  | 0 |  |  |  | znížená | 0 | 0 | 0.0082667 | 0.00496 | 0 | 0 | 16 | K | 2 | ROZPOCET | 0 | 0 | 0 | 0 | 0 | 2 | 0 | 16 | 62
32 | K | 723160206 | Prípojka k plynomeru spojená na závit bez obchádzky G 6/4 |  |  | ks | 2 |  |  | 0 |  |  |  | znížená | 0 | 0 | 0.00628 | 0.01256 | 0 | 0 | 16 | K | 2 | ROZPOCET | 0 | 0 | 0 | 0 | 0 | 2 | 0 | 16 | 64
33 | K | 723190203 | Prípojka plynovodná z oceľových rúrok závitových čiernych spájaných na závit DN 20 |  |  | ks | 3 |  |  | 0 |  |  |  | znížená | 0 | 0 | 0.00429 | 0.01287 | 0 | 0 | 16 | K | 2 | ROZPOCET | 0 | 0 | 0 | 0 | 0 | 2 | 0 | 16 | 66
34 | K | 723234101 | Montáž strednotlakového regulátora tlaku plynu so skrinkou pre svietiplyn AL S-5 jednoduchých |  |  | ks | 1 |  |  | 0 |  |  |  | znížená | 0 | 0 | 0.01964 | 0.01964 | 0 | 0 | 16 | K | 2 | ROZPOCET | 0 | 0 | 0 | 0 | 0 | 2 | 0 | 16 | 68
35 | M | PCRTP25 | Regulátor tlaku plynu RTP 25-D2-P |  |  | ks | 1 |  |  | 0 |  |  |  | znížená | 0 | 0 | 0.002 | 0.002 | 0 | 0 | 32 | M | 2 | ROZPOCET | 0 | 0 | 0 | 0 | 0 | 2 | 0 | 16 | 70
36 | K | 723239202 | Montáž armatúr plynových s dvoma závitmi G 3/4 ostatné typy |  |  | ks | 3 |  |  | 0 |  |  |  | znížená | 0 | 0 | 0 | 0 | 0 | 0 | 16 | K | 2 | ROZPOCET | 0 | 0 | 0 | 0 | 0 | 2 | 0 | 16 | 72
37 | M | 551340003400 | Guľový uzáver na plyn 3/4", FF, páčka, plnoprietokový s obojstranne predĺženým závitom, niklovaná mosadz |  |  | ks | 3 |  |  | 0 |  |  |  | znížená | 0 | 0 | 0.00026 | 0.00078 | 0 | 0 | 32 | M | 2 | ROZPOCET | 0 | 0 | 0 | 0 | 0 | 2 | 0 | 16 | 74
38 | K | 723239203 | Montáž armatúr plynových s dvoma závitmi G 1 ostatné typy |  |  | ks | 1 |  |  | 0 |  |  |  | znížená | 0 | 0 | 0 | 0 | 0 | 0 | 16 | K | 2 | ROZPOCET | 0 | 0 | 0 | 0 | 0 | 2 | 0 | 16 | 76
39 | M | 551340003500 | Guľový uzáver na plyn 1", FF, páčka, plnoprietokový s obojstranne predĺženým závitom, niklovaná mosadz |  |  | ks | 1 |  |  | 0 |  |  |  | znížená | 0 | 0 | 0.00031 | 0.00031 | 0 | 0 | 32 | M | 2 | ROZPOCET | 0 | 0 | 0 | 0 | 0 | 2 | 0 | 16 | 78
40 | K | 723239205 | Montáž armatúr plynových s dvoma závitmi G 1 1/2 ostatné typy |  |  | ks | 2 |  |  | 0 |  |  |  | znížená | 0 | 0 | 0 | 0 | 0 | 0 | 16 | K | 2 | ROZPOCET | 0 | 0 | 0 | 0 | 0 | 2 | 0 | 16 | 80
41 | M | 551340003700 | Guľový uzáver na plyn 6/4", FF, páčka, plnoprietokový s obojstranne predĺženým závitom, niklovaná mosadz |  |  | ks | 2 |  |  | 0 |  |  |  | znížená | 0 | 0 | 0.000745 | 0.00149 | 0 | 0 | 32 | M | 2 | ROZPOCET | 0 | 0 | 0 | 0 | 0 | 2 | 0 | 16 | 82
42 | K | 723261914 | Montáž plynomera s odvzdušnením a odskúšaním PS-20 |  |  | ks | 1 |  |  | 0 |  |  |  | znížená | 0 | 0 | 0.00085 | 0.00085 | 0 | 0 | 16 | K | 2 | ROZPOCET | 0 | 0 | 0 | 0 | 0 | 2 | 0 | 16 | 84
43 | K | 998723101 | Presun hmôt pre vnútorný plynovod v objektoch výšky do 6 m |  |  | t | 0.115 |  |  | 0 |  |  |  | znížená | 0 | 0 | 0 | 0 | 0 | 0 | 16 | K | 2 | ROZPOCET | 0 | 0 | 0 | 0 | 0 | 2 | 0 | 16 | 86
| 734 - Ústredné kúrenie, armatúry. | [8 empty] | 0 | [5 empty] | 0 |  | 0.0038 |  | 0 | 2 | D | 1 | ROZPOCET | [6 empty] | 0
44 | K | 734424140 | Montáž tlakomera radiálneho priemer 63 mm |  |  | ks | 2 |  |  | 0 |  |  |  | znížená | 0 | 0 | 0.00131 | 0.00262 | 0 | 0 | 16 | K | 2 | ROZPOCET | 0 | 0 | 0 | 0 | 0 | 2 | 0 | 16 | 88
45 | M | 5518000209 | Manometer radiálny pre plyn, 1/4", 060 mbar/mm |  |  | ks | 2 |  |  | 0 |  |  |  | znížená | 0 | 0 | 0.00035 | 0.0007 | 0 | 0 | 32 | M | 2 | ROZPOCET | 0 | 0 | 0 | 0 | 0 | 2 | 0 | 16 | 90
46 | K | 734494213 | Ostatné meracie armatúry, návarok s rúrkovým závitom akosť mat. 22 353.0 G 1/2 |  |  | ks | 2 |  |  | 0 |  |  |  | znížená | 0 | 0 | 0.00024 | 0.00048 | 0 | 0 | 16 | K | 2 | ROZPOCET | 0 | 0 | 0 | 0 | 0 | 2 | 0 | 16 | 92
47 | K | 998734201 | Presun hmôt pre armatúry v objektoch výšky do 6 m |  |  | % | 0.844 |  |  | 0 |  |  |  | znížená | 0 | 0 | 0 | 0 | 0 | 0 | 16 | K | 2 | ROZPOCET | 0 | 0 | 0 | 0 | 0 | 2 | 0 | 16 | 94
| M - M | [8 empty] | 0 | [5 empty] | 0 |  | 0.0737 |  | 0 | 3 | D | 0 | ROZPOCET | [6 empty] | 0
| 23-M - Montáže potrubia | [8 empty] | 0 | [5 empty] | 0 |  | 0.0737 |  | 0 | 3 | D | 1 | ROZPOCET | [6 empty] | 0
48 | K | 230120095 | Montáž vývodu signalizačného vodiča |  |  | ks | 2 |  |  | 0 |  |  |  | znížená | 0 | 0 | 0.00021 | 0.00042 | 0 | 0 | 64 | K | 2 | ROZPOCET | 0 | 0 | 0 | 0 | 0 | 2 | 0 | 64 | 96
49 | K | 230170001 | Príprava pre skúšku tesnosti DN do - 40 |  |  | ks | 1 |  |  | 0 |  |  |  | znížená | 0 | 0 | 0 | 0 | 0 | 0 | 64 | K | 2 | ROZPOCET | 0 | 0 | 0 | 0 | 0 | 2 | 0 | 64 | 98
50 | K | 230170011 | Skúška tesnosti potrubia podľa STN 13 0020 DN do - 40 |  |  | m | 41 |  |  | 0 |  |  |  | znížená | 0 | 0 | 0 | 0 | 0 | 0 | 64 | K | 2 | ROZPOCET | 0 | 0 | 0 | 0 | 0 | 2 | 0 | 64 | 100
51 | K | 230203562 | Montáž USTR prechodka PE/oceľ PE100 SDR11 D32/DN25mm |  |  | ks | 1 |  |  | 0 |  |  |  | znížená | 0 | 0 | 6e-05 | 6e-05 | 0 | 0 | 64 | K | 2 | ROZPOCET | 0 | 0 | 0 | 0 | 0 | 2 | 0 | 64 | 102
52 | M | 286220031000 | Prechodka USTR PE/oceľ PE 100 SDR 11 D/DN 32/25 |  |  | ks | 1 |  |  | 0 |  |  |  | znížená | 0 | 0 | 0.00112 | 0.00112 | 0 | 0 | 256 | M | 2 | ROZPOCET | 0 | 0 | 0 | 0 | 0 | 2 | 0 | 64 | 104
53 | K | 230203565 | Montáž USTR prechodka PE/oceľ PE100 SDR11 D63/DN50mm |  |  | ks | 2 |  |  | 0 |  |  |  | znížená | 0 | 0 | 0.00011 | 0.00022 | 0 | 0 | 64 | K | 2 | ROZPOCET | 0 | 0 | 0 | 0 | 0 | 2 | 0 | 64 | 106
54 | M | 286220031300 | Prechodka USTR PE/oceľ PE 100 SDR 11 D/DN 63/50 |  |  | ks | 2 |  |  | 0 |  |  |  | znížená | 0 | 0 | 0.00272 | 0.00544 | 0 | 0 | 256 | M | 2 | ROZPOCET | 0 | 0 | 0 | 0 | 0 | 2 | 0 | 64 | 108
55 | K | 230230001 | Predbežná tlaková skúška vodou DN 50 |  |  | m | 41 |  |  | 0 |  |  |  | znížená | 0 | 0 | 0 | 0 | 0 | 0 | 64 | K | 2 | ROZPOCET | 0 | 0 | 0 | 0 | 0 | 2 | 0 | 64 | 110
56 | K | 230230016 | Hlavná tlaková skúška vzduchom 0,6 MPa - STN 38 6413 DN 50 |  |  | m | 41 |  |  | 0 |  |  |  | znížená | 0 | 0 | 0 | 0 | 0 | 0 | 64 | K | 2 | ROZPOCET | 0 | 0 | 0 | 0 | 0 | 2 | 0 | 64 | 112
57 | K | 230230121 | Príprava na tlakovú skúšku vzduchom a vodou do 0,6 MPa |  |  | ks | 1 |  |  | 0 |  |  |  | znížená | 0 | 0 | 0 | 0 | 0 | 0 | 64 | K | 2 | ROZPOCET | 0 | 0 | 0 | 0 | 0 | 2 | 0 | 64 | 114
58 | K | 230230292 | Napustenie potrubia OPZ |  |  | m | 58 |  |  | 0 |  |  |  | znížená | 0 | 0 | 0 | 0 | 0 | 0 | 64 | K | 2 | ROZPOCET | 0 | 0 | 0 | 0 | 0 | 2 | 0 | 64 | 116
59 | K | 2302500497 | Montáž zabudovanej skrinky merania |  |  | ks | 1 |  |  | 0 |  |  |  | znížená | 0 | 0 | 0.05 | 0.05 | 0 | 0 | 64 | K | 2 | ROZPOCET | 0 | 0 | 0 | 0 | 0 | 2 | 0 | 64 | 118
60 | M | pcskrinka | Typová plynomerná skrinka |  |  | ks | 1 |  |  | 0 |  |  |  | znížená | 0 | 0 | 0.016 | 0.016 | 0 | 0 | 256 | M | 2 | ROZPOCET | 0 | 0 | 0 | 0 | 0 | 2 | 0 | 64 | 120
61 | K | 230260001 | Prepojenie regulačnej stanice na plynovodnú prípojku DN 50 |  |  | ks | 1 |  |  | 0 |  |  |  | znížená | 0 | 0 | 0.00044 | 0.00044 | 0 | 0 | 64 | K | 2 | ROZPOCET | 0 | 0 | 0 | 0 | 0 | 2 | 0 | 64 | 122
62 | K | MV | Murárske výpomoci |  |  | % | 13.75 |  |  | 0 |  |  |  | znížená | 0 | 0 | 0 | 0 | 0 | 0 | 64 | K | 2 | ROZPOCET | 0 | 0 | 0 | 0 | 0 | 2 | 0 | 64 | 124
63 | K | PM | Podružný materiál |  |  | % | 5.137 |  |  | 0 |  |  |  | znížená | 0 | 0 | 0 | 0 | 0 | 0 | 64 | K | 2 | ROZPOCET | 0 | 0 | 0 | 0 | 0 | 2 | 0 | 64 | 126
| OST - Ostatné | [8 empty] | 0 | [5 empty] | 0 |  | 0 |  | 0 | 4 | D | 0 | ROZPOCET | [6 empty] | 0
64 | K | HZS-0010 | Revízie |  |  | hod | 6 |  |  | 0 |  |  |  | znížená | 0 | 0 | 0 | 0 | 0 | 0 | 262144 | K | 1 | ROZPOCET | 0 | 0 | 0 | 0 | 0 | 2 | 0 | 262144 | 128
65 | K | HZS-0051 | Príprava systému ku komplexnému vyskúšaniu |  |  | hod | 2 |  |  | 0 |  |  |  | znížená | 0 | 0 | 0 | 0 | 0 | 0 | 262144 | K | 1 | ROZPOCET | 0 | 0 | 0 | 0 | 0 | 2 | 0 | 262144 | 130
66 | K | HZS-pc | Porealizačné zameranie plynovodu |  |  | ks | 1 |  |  | 0 |  |  |  | znížená | 0 | 0 | 0 | 0 | 0 | 0 | 262144 | K | 1 | ROZPOCET | 0 | 0 | 0 | 0 | 0 | 2 | 0 | 262144 | 132
| VRN - Vedľajšie rozpočtové náklady | [8 empty] | 0 | [5 empty] | 0 |  | 0 |  | 0 | 5 | D | 0 | ROZPOCET | [6 empty] | 0
| VRN03 - Geodetické práce | [8 empty] | 0 | [5 empty] | 0 |  | 0 |  | 0 | 5 | D | 1 | ROZPOCET | [6 empty] | 0
67 | K | 000300031 | Geodetické práce - vykonávané po výstavbe zameranie skutočného vyhotovenia stavby |  |  | ks | 1 |  |  | 0 |  |  |  | znížená | 0 | 0 | 0 | 0 | 0 | 0 | 4 | K | 2 | ROZPOCET | 0 | 0 | 0 | 0 | 0 | 2 | 0 | 4 | 134

## 04 - SO 01 Ústredné vykur... (hidden)
| Hárok obsahuje: |  | 1) Krycí list rozpočtu |  | 2) Rekapitulácia rozpočtu |  |  | 3) Rozpočet |  |  | Späť na hárok: | Rekapitulácia stavby
optimalizované pre tlač zostáv vo formáte A4 - na výšku | [11 empty] | >> skryté stĺpce << | [9 empty] | {7e55b433-a117-428a-b5fb-b287b8047bca}
0
KRYCÍ LIST ROZPOČTU | [12 empty] | v --- nižšie sa nachádzajú doplnkové a pomocné údaje k zostavám --- v | [8 empty] | False
| Stavba: |  | Modernizácia pracovísk akútnej zdravotnej starostlivosti Gynekologicko - pôrodníckeho oddelenia v Nemocnici Krompachy
| Objekt: |  | 04 - SO 01 Ústredné vykurovanie
| JKSO: | [7 empty] | KS:
| Miesto: |  | Nemocnica Krompachy | [5 empty] | Dátum: |  | 15. 5. 2018
| Objednávateľ: | [7 empty] | IČO:
|  | Nemocnica Krompachy spol., s.r.o., | [6 empty] | IČO DPH:
| Zhotoviteľ: | [7 empty] | IČO:
|  | Výber | [6 empty] | IČO DPH:
| Projektant: | [7 empty] | IČO:
|  | ODYSEA-PROJEKT s.r.o. Košice , Ing Komjáthy L. | [6 empty] | IČO DPH:
| Spracovateľ: | [7 empty] | IČO:
IČO DPH:
Poznámka:
| Náklady z rozpočtu | [7 empty] | 0
| Ostatné náklady | [7 empty] | 0
| Cena bez DPH | [7 empty] | 0
| DPH | základná | 20% | z | 0 |  |  |  | 0
|  | znížená | 20% | z | 0 |  |  |  | 0
|  | zákl. prenesená | 20% | z | 0 |  |  |  | 0
|  | zníž. prenesená | 20% | z | 0 |  |  |  | 0
|  | nulová | 0% | z | 0 |  |  |  | 0
| Cena s DPH |  |  | v | EUR |  |  | 0
| Projektant |  |  |  |  | Spracovateľ
| Dátum a podpis: |  |  | Pečiatka |  | Dátum a podpis: |  |  |  | Pečiatka
| Objednávateľ |  |  |  |  | Zhotoviteľ
| Dátum a podpis: |  |  | Pečiatka |  | Dátum a podpis: |  |  |  | Pečiatka
REKAPITULÁCIA ROZPOČTU
Stavba: |  |  | Modernizácia pracovísk akútnej zdravotnej starostlivosti Gynekologicko - pôrodníckeho oddelenia v Nemocnici Krompachy
Objekt: |  |  | 04 - SO 01 Ústredné vykurovanie
Miesto: |  |  | Nemocnica Krompachy |  |  |  | Dátum: |  | 15. 5. 2018
Objednávateľ: |  |  | Nemocnica Krompachy spol., s.r.o., |  |  |  | Projektant: |  | ODYSEA-PROJEKT s.r.o. Košice , Ing Komjáthy L.
Zhotoviteľ: |  |  | Výber |  |  |  | Spracovateľ:
Kód - Popis | [9 empty] | Cena celkom [EUR]
1) Náklady z rozpočtu | [9 empty] | 0 | [12 empty] | -1
| PSV - Práce a dodávky PSV | [8 empty] | 0
| 713 - Izolácie tepelné | [8 empty] | 0
| 722 - Zdravotechnika - vnútorný vodovod | [8 empty] | 0
| 724 - Zdravotechnika - strojné vybavenie | [8 empty] | 0
| 731 - Ústredné kúrenie, kotolne | [8 empty] | 0
| 732 - Ústredné kúrenie, strojovne | [8 empty] | 0
| 733 - Ústredné kúrenie, rozvodné potrubie | [8 empty] | 0
| 734 - Ústredné kúrenie, armatúry. | [8 empty] | 0
| 735 - Ústredné kúrenie, vykurovacie telesá | [8 empty] | 0
| 769 - Montáže vzduchotechnických zariad. | [8 empty] | 0
| 783 - Nátery | [8 empty] | 0
| M - Práce a dodávky M | [8 empty] | 0
| 23-M - Montáže potrubia | [8 empty] | 0
| HZS - Hodinové zúčtovacie sadzby | [8 empty] | 0
2) Ostatné náklady | [9 empty] | 0 |  |  |  | DPH
Celkové náklady za stavbu 1) + 2) | [7 empty] | 0
ROZPOČET
Stavba: |  |  | Modernizácia pracovísk akútnej zdravotnej starostlivosti Gynekologicko - pôrodníckeho oddelenia v Nemocnici Krompachy
Objekt: |  |  | 04 - SO 01 Ústredné vykurovanie
Miesto: |  |  | Nemocnica Krompachy |  |  |  | Dátum: |  | 15. 5. 2018
Objednávateľ: |  |  | Nemocnica Krompachy spol., s.r.o., |  |  |  | Projektant: |  | ODYSEA-PROJEKT s.r.o. Košice , Ing Komjáthy L.
Zhotoviteľ: |  |  | Výber |  |  |  | Spracovateľ:
PČ | Typ | Kód | Popis |  |  | MJ | Množstvo | J.cena [EUR] |  | Cena celkom [EUR] |  |  | Poznámka | DPH | J. Nh [h] | Nh celkom [h] | J. hmotnosť [t] | Hmotnosť celkom [t] | J. suť [t] | Suť Celkom [t]
Náklady z rozpočtu | [9 empty] | 0 | [5 empty] | 0 |  | 0 |  | 0 |  | D | -1 | [7 empty] | 0
| PSV - Práce a dodávky PSV | [8 empty] | 0 | [5 empty] | 0 |  | 0 |  | 0 | 2 | D | 0 | ROZPOCET | [6 empty] | 0
| 713 - Izolácie tepelné | [8 empty] | 0 | [5 empty] | 0 |  | 0 |  | 0 | 2 | D | 1 | ROZPOCET | [6 empty] | 0
1 | M | 283310002700 | Izolačná PE trubica DG 18x13 mm (d potrubia x hr. izolácie), nadrezaná, AZ flex |  |  | m | 400 |  |  | 0 |  |  |  | znížená | 0 | 0 | 0 | 0 | 0 | 0 | 32 | M | 2 | ROZPOCET | 0 | 0 | 0 | 0 | 0 | 2 | 0 | 16 | 2
2 | M | 283310002900 | Izolačná PE trubica DG 22x13 mm (d potrubia x hr. izolácie), nadrezaná, AZ flex |  |  | m | 100 |  |  | 0 |  |  |  | znížená | 0 | 0 | 0 | 0 | 0 | 0 | 32 | M | 2 | ROZPOCET | 0 | 0 | 0 | 0 | 0 | 2 | 0 | 16 | 4
3 | M | 283310003100 | Izolačná PE trubica DG 28x13 mm (d potrubia x hr. izolácie), nadrezaná, AZ flex |  |  | m | 75 |  |  | 0 |  |  |  | znížená | 0 | 0 | 0 | 0 | 0 | 0 | 32 | M | 2 | ROZPOCET | 0 | 0 | 0 | 0 | 0 | 2 | 0 | 16 | 6
4 | M | 283310004900 | Izolačná PE trubica DG 35x20 mm (d potrubia x hr. izolácie), nadrezaná, AZ flex |  |  | m | 85 |  |  | 0 |  |  |  | znížená | 0 | 0 | 0 | 0 | 0 | 0 | 32 | M | 2 | ROZPOCET | 0 | 0 | 0 | 0 | 0 | 2 | 0 | 16 | 8
5 | M | 283310005000 | Izolačná PE trubica DG 42x20 mm (d potrubia x hr. izolácie), nadrezaná, AZ flex |  |  | m | 30 |  |  | 0 |  |  |  | znížená | 0 | 0 | 0 | 0 | 0 | 0 | 32 | M | 2 | ROZPOCET | 0 | 0 | 0 | 0 | 0 | 2 | 0 | 16 | 10
6 | M | 283310005200 | Izolačná PE trubica DG 54x20 mm (d potrubia x hr. izolácie), nadrezaná, AZ flex |  |  | m | 55 |  |  | 0 |  |  |  | znížená | 0 | 0 | 0 | 0 | 0 | 0 | 32 | M | 2 | ROZPOCET | 0 | 0 | 0 | 0 | 0 | 2 | 0 | 16 | 12
7 | K | 713400821 | Odstránenie tepelnej izolácie potrubia pásmi alebo fóliami potrubie, -0,00210t |  |  | m2 | 30 |  |  | 0 |  |  |  | znížená | 0 | 0 | 0 | 0 | 0 | 0 | 16 | K | 2 | ROZPOCET | 0 | 0 | 0 | 0 | 0 | 2 | 0 | 16 | 14
8 | K | 713482121 | Montáž trubíc z PE, hr.15-20 mm,vnút.priemer do 38 mm |  |  | m | 660 |  |  | 0 |  |  |  | znížená | 0 | 0 | 0 | 0 | 0 | 0 | 16 | K | 2 | ROZPOCET | 0 | 0 | 0 | 0 | 0 | 2 | 0 | 16 | 16
9 | K | 713482122 | Montáž trubíc z PE, hr.15-20 mm,vnút.priemer 39-70 mm |  |  | m | 85 |  |  | 0 |  |  |  | znížená | 0 | 0 | 0 | 0 | 0 | 0 | 16 | K | 2 | ROZPOCET | 0 | 0 | 0 | 0 | 0 | 2 | 0 | 16 | 18
10 | K | 998713201 | Presun hmôt pre izolácie tepelné v objektoch výšky do 6 m |  |  | % | 27.87 |  |  | 0 |  |  |  | znížená | 0 | 0 | 0 | 0 | 0 | 0 | 16 | K | 2 | ROZPOCET | 0 | 0 | 0 | 0 | 0 | 2 | 0 | 16 | 20
| 722 - Zdravotechnika - vnútorný vodovod | [8 empty] | 0 | [5 empty] | 0 |  | 0 |  | 0 | 2 | D | 1 | ROZPOCET | [6 empty] | 0
11 | M | 422710001000 | Vodomer studenej vody 10 bar, DN15, 1,5m3/h |  |  | ks | 1 |  |  | 0 |  |  |  | znížená | 0 | 0 | 0 | 0 | 0 | 0 | 32 | M | 2 | ROZPOCET | 0 | 0 | 0 | 0 | 0 | 2 | 0 | 16 | 22
12 | M | 40118919065919 | Vodomer studenej vody 10bar, DN25, 3,5m3/h |  |  | ks | 1 |  |  | 0 |  |  |  | znížená | 0 | 0 | 0 | 0 | 0 | 0 | 32 | M | 2 | ROZPOCET | 0 | 0 | 0 | 0 | 0 | 2 | 0 | 16 | 24
13 | K | 722262151 | Montáž vodomeru pre vodu do 30°C prírubového skrutkového vertikálneho DN 50 |  |  | ks | 2 |  |  | 0 |  |  |  | znížená | 0 | 0 | 0 | 0 | 0 | 0 | 16 | K | 2 | ROZPOCET | 0 | 0 | 0 | 0 | 0 | 2 | 0 | 16 | 26
14 | M | 286210004100 | Rúra plasthliníková D 32x3 mm, PeX-Al-PeX |  |  | m | 5 |  |  | 0 |  |  |  | znížená | 0 | 0 | 0 | 0 | 0 | 0 | 32 | M | 2 | ROZPOCET | 0 | 0 | 0 | 0 | 0 | 2 | 0 | 16 | 28
15 | M | 286210004800 | Rúra plasthliníková D 50x4 mm, PeX-Al-PeX |  |  | m | 10 |  |  | 0 |  |  |  | znížená | 0 | 0 | 0 | 0 | 0 | 0 | 32 | M | 2 | ROZPOCET | 0 | 0 | 0 | 0 | 0 | 2 | 0 | 16 | 30
16 | M | 28621000 | Lisované tvarovky pre rozvody 32x3-50x4 |  |  | ks | 20 |  |  | 0 |  |  |  | znížená | 0 | 0 | 0 | 0 | 0 | 0 | 32 | M | 2 | ROZPOCET | 0 | 0 | 0 | 0 | 0 | 2 | 0 | 16 | 32
17 | K | 722290226 | Tlaková skúška vodovodného potrubia závitového do DN 50 |  |  | m | 15 |  |  | 0 |  |  |  | znížená | 0 | 0 | 0 | 0 | 0 | 0 | 16 | K | 2 | ROZPOCET | 0 | 0 | 0 | 0 | 0 | 2 | 0 | 16 | 34
18 | K | 722290234 | Prepláchnutie a dezinfekcia vodovodného potrubia do DN 80 |  |  | m | 15 |  |  | 0 |  |  |  | znížená | 0 | 0 | 0 | 0 | 0 | 0 | 16 | K | 2 | ROZPOCET | 0 | 0 | 0 | 0 | 0 | 2 | 0 | 16 | 36
19 | K | 733167312 | Montáž plasthliníkového potrubia lisovaním D 32x3 |  |  | m | 5 |  |  | 0 |  |  |  | znížená | 0 | 0 | 0 | 0 | 0 | 0 | 16 | K | 2 | ROZPOCET | 0 | 0 | 0 | 0 | 0 | 2 | 0 | 16 | 38
20 | K | 733167318 | Montáž plasthliníkového potrubia lisovaním D 50x4 |  |  | m | 10 |  |  | 0 |  |  |  | znížená | 0 | 0 | 0 | 0 | 0 | 0 | 16 | K | 2 | ROZPOCET | 0 | 0 | 0 | 0 | 0 | 2 | 0 | 16 | 40
21 | K | 733167342 | Montáž plasthliníkovej tvarovky lisovaním |  |  | ks | 20 |  |  | 0 |  |  |  | znížená | 0 | 0 | 0 | 0 | 0 | 0 | 16 | K | 2 | ROZPOCET | 0 | 0 | 0 | 0 | 0 | 2 | 0 | 16 | 42
22 | K | 998722201 | Presun hmôt pre vnútorný vodovod v objektoch výšky do 6 m |  |  | % | 10.745 |  |  | 0 |  |  |  | znížená | 0 | 0 | 0 | 0 | 0 | 0 | 16 | K | 2 | ROZPOCET | 0 | 0 | 0 | 0 | 0 | 2 | 0 | 16 | 44
| 724 - Zdravotechnika - strojné vybavenie | [8 empty] | 0 | [5 empty] | 0 |  | 0 |  | 0 | 2 | D | 1 | ROZPOCET | [6 empty] | 0
23 | M | 436310000100 | Úprava vody pre doplňanie UK (demineralizácia), ERL 60 |  |  | ks | 1 |  |  | 0 |  |  |  | znížená | 0 | 0 | 0 | 0 | 0 | 0 | 32 | M | 2 | ROZPOCET | 0 | 0 | 0 | 0 | 0 | 2 | 0 | 16 | 46
24 | K | 724399101 | Montáž úpavovne vody |  |  | ks | 1 |  |  | 0 |  |  |  | znížená | 0 | 0 | 0 | 0 | 0 | 0 | 16 | K | 2 | ROZPOCET | 0 | 0 | 0 | 0 | 0 | 2 | 0 | 16 | 48
25 | M | 422710001300 | Doplňovacie zariadenie automatické fillcontrol typ FC, 10 bar/60°C, |  |  | ks | 1 |  |  | 0 |  |  |  | znížená | 0 | 0 | 0 | 0 | 0 | 0 | 32 | M | 2 | ROZPOCET | 0 | 0 | 0 | 0 | 0 | 2 | 0 | 16 | 50
26 | K | 724399 | Montáž automat.doplňovacieho zariadenia Reflex fillcontrol |  |  | ks | 1 |  |  | 0 |  |  |  | znížená | 0 | 0 | 0 | 0 | 0 | 0 | 16 | K | 2 | ROZPOCET | 0 | 0 | 0 | 0 | 0 | 2 | 0 | 16 | 52
27 | K | 998724201 | Presun hmôt pre strojné vybavenie v objektoch výšky do 6 m |  |  | % | 23.851 |  |  | 0 |  |  |  | znížená | 0 | 0 | 0 | 0 | 0 | 0 | 16 | K | 2 | ROZPOCET | 0 | 0 | 0 | 0 | 0 | 2 | 0 | 16 | 54
| 731 - Ústredné kúrenie, kotolne | [8 empty] | 0 | [5 empty] | 0 |  | 0 |  | 0 | 2 | D | 1 | ROZPOCET | [6 empty] | 0
28 | M | 484120000100 | Kotol plynový kondenzačný GB192, 50i, výkon 49,9kW |  |  | ks | 3 |  |  | 0 |  |  |  | znížená | 0 | 0 | 0 | 0 | 0 | 0 | 32 | M | 2 | ROZPOCET | 0 | 0 | 0 | 0 | 0 | 2 | 0 | 16 | 56
29 | M | 484120000102pp | Kotlové uzatváracie armatúry HKA- pár |  |  | ks | 3 |  |  | 0 |  |  |  | znížená | 0 | 0 | 0 | 0 | 0 | 0 | 32 | M | 2 | ROZPOCET | 0 | 0 | 0 | 0 | 0 | 2 | 0 | 16 | 58
30 | M | 484120000103pp | GTA lievik |  |  | ks | 3 |  |  | 0 |  |  |  | znížená | 0 | 0 | 0 | 0 | 0 | 0 | 32 | M | 2 | ROZPOCET | 0 | 0 | 0 | 0 | 0 | 2 | 0 | 16 | 60
31 | K | 731261070 | Montáž plynového kotla nástenného kondenzačného vykurovacieho bez zásobníka |  |  | ks | 3 |  |  | 0 |  |  |  | znížená | 0 | 0 | 0 | 0 | 0 | 0 | 16 | K | 2 | ROZPOCET | 0 | 0 | 0 | 0 | 0 | 2 | 0 | 16 | 62
32 | M | 484120000104pp | Ovládacia jednotka RC310 |  |  | ks | 1 |  |  | 0 |  |  |  | znížená | 0 | 0 | 0 | 0 | 0 | 0 | 32 | M | 2 | ROZPOCET | 0 | 0 | 0 | 0 | 0 | 2 | 0 | 16 | 64
33 | M | 484120000105pp | Kaskádový modul CM400 |  |  | ks | 1 |  |  | 0 |  |  |  | znížená | 0 | 0 | 0 | 0 | 0 | 0 | 32 | M | 2 | ROZPOCET | 0 | 0 | 0 | 0 | 0 | 2 | 0 | 16 | 66
34 | M | 484120000106pp | Modul MM100 pre ohrev vody |  |  | ks | 1 |  |  | 0 |  |  |  | znížená | 0 | 0 | 0 | 0 | 0 | 0 | 32 | M | 2 | ROZPOCET | 0 | 0 | 0 | 0 | 0 | 2 | 0 | 16 | 68
35 | K | 73126107 | Montáž a oživenie kotlovej regulácie |  |  | ks | 1 |  |  | 0 |  |  |  | znížená | 0 | 0 | 0 | 0 | 0 | 0 | 16 | K | 2 | ROZPOCET | 0 | 0 | 0 | 0 | 0 | 2 | 0 | 16 | 70
36 | M | 484120043501pp | Výhybka hydraulická typ do 8 m3/h, hrdlá pre odvzdušnenie, vypúšťanie a ponorné púzdro pre snímač teploty, vrátane izolácie |  |  | ks | 1 |  |  | 0 |  |  |  | znížená | 0 | 0 | 0 | 0 | 0 | 0 | 32 | M | 2 | ROZPOCET | 0 | 0 | 0 | 0 | 0 | 2 | 0 | 16 | 72
37 | M | 4841200435 | Jímka pre hydraulickú vyhýbku |  |  | ks | 1 |  |  | 0 |  |  |  | znížená | 0 | 0 | 0 | 0 | 0 | 0 | 32 | M | 2 | ROZPOCET | 0 | 0 | 0 | 0 | 0 | 2 | 0 | 16 | 74
38 | M | 4841200435103pp | Snímač hydraulickej výhybky |  |  | ks | 1 |  |  | 0 |  |  |  | znížená | 0 | 0 | 0 | 0 | 0 | 0 | 32 | M | 2 | ROZPOCET | 0 | 0 | 0 | 0 | 0 | 2 | 0 | 16 | 76
39 | M | 484810005800 | Rýchlomontážna sada so zmiešavačom, DN 20, čerpadla 2 60 - HSM 20 inside |  |  | ks | 1 |  |  | 0 |  |  |  | znížená | 0 | 0 | 0 | 0 | 0 | 0 | 32 | M | 2 | ROZPOCET | 0 | 0 | 0 | 0 | 0 | 2 | 0 | 16 | 78
40 | M | 484810006001 | Rýchlomontážna sada so zmiešavačom, DN 32 s čerpadlom - HSM 32 inside |  |  | ks | 2 |  |  | 0 |  |  |  | znížená | 0 | 0 | 0 | 0 | 0 | 0 | 32 | M | 2 | ROZPOCET | 0 | 0 | 0 | 0 | 0 | 2 | 0 | 16 | 80
41 | K | 731291060 | Montáž rýchlomontážnej sady s 3-cestným zmiešavačom DN 20 |  |  | ks | 1 |  |  | 0 |  |  |  | znížená | 0 | 0 | 0 | 0 | 0 | 0 | 16 | K | 2 | ROZPOCET | 0 | 0 | 0 | 0 | 0 | 2 | 0 | 16 | 82
42 | K | 731291080 | Montáž rýchlomontážnej sady s 3-cestným zmiešavačom DN 32 |  |  | ks | 2 |  |  | 0 |  |  |  | znížená | 0 | 0 | 0 | 0 | 0 | 0 | 16 | K | 2 | ROZPOCET | 0 | 0 | 0 | 0 | 0 | 2 | 0 | 16 | 84
43 | M | 48412000101 | Rozdeľovač HKV-3-32 |  |  | ks | 1 |  |  | 0 |  |  |  | znížená | 0 | 0 | 0 | 0 | 0 | 0 | 32 | M | 2 | ROZPOCET | 0 | 0 | 0 | 0 | 0 | 2 | 0 | 16 | 86
44 | M | 484120000108pp | Držiak rozdeľovača WMS3 |  |  | ks | 1 |  |  | 0 |  |  |  | znížená | 0 | 0 | 0 | 0 | 0 | 0 | 32 | M | 2 | ROZPOCET | 0 | 0 | 0 | 0 | 0 | 2 | 0 | 16 | 88
45 | M | 484120000109pp | Redukcia ES 0 |  |  | ks | 1 |  |  | 0 |  |  |  | znížená | 0 | 0 | 0 | 0 | 0 | 0 | 32 | M | 2 | ROZPOCET | 0 | 0 | 0 | 0 | 0 | 2 | 0 | 16 | 90
46 | K | 732111402 | Montáž rozdeľovača a zberača združeného prietok Q 10 m3/h |  |  | ks | 1 |  |  | 0 |  |  |  | znížená | 0 | 0 | 0 | 0 | 0 | 0 | 16 | K | 2 | ROZPOCET | 0 | 0 | 0 | 0 | 0 | 2 | 0 | 16 | 92
47 | M | 484120023700 | Základná komínová sada spalinovej kaskády DN125 |  |  | ks | 1 |  |  | 0 |  |  |  | znížená | 0 | 0 | 0 | 0 | 0 | 0 | 32 | M | 2 | ROZPOCET | 0 | 0 | 0 | 0 | 0 | 2 | 0 | 16 | 94
48 | M | 484120023702pp | Rozširovacia komínová sada DN125 |  |  | ks | 1 |  |  | 0 |  |  |  | znížená | 0 | 0 | 0 | 0 | 0 | 0 | 32 | M | 2 | ROZPOCET | 0 | 0 | 0 | 0 | 0 | 2 | 0 | 16 | 96
49 | M | 484120023703pp | Komínová sada do šachty DN125 |  |  | ks | 1 |  |  | 0 |  |  |  | znížená | 0 | 0 | 0 | 0 | 0 | 0 | 32 | M | 2 | ROZPOCET | 0 | 0 | 0 | 0 | 0 | 2 | 0 | 16 | 98
50 | M | 484120023704pp | Rúra dovodu spalín DN125, dl.1000mm |  |  | ks | 1 |  |  | 0 |  |  |  | znížená | 0 | 0 | 0 | 0 | 0 | 0 | 32 | M | 2 | ROZPOCET | 0 | 0 | 0 | 0 | 0 | 2 | 0 | 16 | 100
51 | M | 484120023705pp | Rúra odvodu spalín DN125, dl.2000mm |  |  | ks | 8 |  |  | 0 |  |  |  | znížená | 0 | 0 | 0 | 0 | 0 | 0 | 32 | M | 2 | ROZPOCET | 0 | 0 | 0 | 0 | 0 | 2 | 0 | 16 | 102
52 | M | 484120023706pp | Koleno DN125, 30st. |  |  | ks | 1 |  |  | 0 |  |  |  | znížená | 0 | 0 | 0 | 0 | 0 | 0 | 32 | M | 2 | ROZPOCET | 0 | 0 | 0 | 0 | 0 | 2 | 0 | 16 | 104
53 | M | 484120023707pp | Revízny kus DN125 |  |  | ks | 1 |  |  | 0 |  |  |  | znížená | 0 | 0 | 0 | 0 | 0 | 0 | 32 | M | 2 | ROZPOCET | 0 | 0 | 0 | 0 | 0 | 2 | 0 | 16 | 106
54 | K | 731360551 | Montáž vložkovaného komín DN 125, výšky 15 m |  |  | ks | 1 |  |  | 0 |  |  |  | znížená | 0 | 0 | 0 | 0 | 0 | 0 | 16 | K | 2 | ROZPOCET | 0 | 0 | 0 | 0 | 0 | 2 | 0 | 16 | 108
55 | K | 998731201 | Presun hmôt pre kotolne umiestnené vo výške (hĺbke) do 6 m |  |  | % | 145.678 |  |  | 0 |  |  |  | znížená | 0 | 0 | 0 | 0 | 0 | 0 | 16 | K | 2 | ROZPOCET | 0 | 0 | 0 | 0 | 0 | 2 | 0 | 16 | 110
| 732 - Ústredné kúrenie, strojovne | [8 empty] | 0 | [5 empty] | 0 |  | 0 |  | 0 | 2 | D | 1 | ROZPOCET | [6 empty] | 0
56 | M | 484120022000 | Zariadenie neutralizačné do 200 kW s neutralizačným granulátom |  |  | ks | 1 |  |  | 0 |  |  |  | znížená | 0 | 0 | 0 | 0 | 0 | 0 | 32 | M | 2 | ROZPOCET | 0 | 0 | 0 | 0 | 0 | 2 | 0 | 16 | 112
57 | M | 48420023000 | Neutralizačný granulát |  |  | ks | 1 |  |  | 0 |  |  |  | znížená | 0 | 0 | 0 | 0 | 0 | 0 | 32 | M | 2 | ROZPOCET | 0 | 0 | 0 | 0 | 0 | 2 | 0 | 16 | 114
58 | M | 541320003900 | Stacionárny ohrievač vody SU 500 |  |  | ks | 1 |  |  | 0 |  |  |  | znížená | 0 | 0 | 0 | 0 | 0 | 0 | 32 | M | 2 | ROZPOCET | 0 | 0 | 0 | 0 | 0 | 2 | 0 | 16 | 116
59 | M | 541320003902pp | Snímač zásobníka vody AS 1,6 |  |  | ks | 1 |  |  | 0 |  |  |  | znížená | 0 | 0 | 0 | 0 | 0 | 0 | 32 | M | 2 | ROZPOCET | 0 | 0 | 0 | 0 | 0 | 2 | 0 | 16 | 118
60 | K | 732219220 | Montáž zásobníkového ohrievača vody pre ohrev pitnej vody v spojení s kotlami objem 500 l |  |  | ks | 1 |  |  | 0 |  |  |  | znížená | 0 | 0 | 0 | 0 | 0 | 0 | 16 | K | 2 | ROZPOCET | 0 | 0 | 0 | 0 | 0 | 2 | 0 | 16 | 120
61 | M | 484620000200 | Nádoba expanzná s vakom 12 l, D 280 mm, v 318 mm, pripojenie G 3/4", 10 bar, biela, |  |  | ks | 3 |  |  | 0 |  |  |  | znížená | 0 | 0 | 0 | 0 | 0 | 0 | 32 | M | 2 | ROZPOCET | 0 | 0 | 0 | 0 | 0 | 2 | 0 | 16 | 122
62 | M | 484620001400 | Nádoba expanzná pozinkovaná ZLS 150 l, D 480 mm, v 1020 mm, pripojenie G 1", 10 bar, |  |  | ks | 1 |  |  | 0 |  |  |  | znížená | 0 | 0 | 0 | 0 | 0 | 0 | 32 | M | 2 | ROZPOCET | 0 | 0 | 0 | 0 | 0 | 2 | 0 | 16 | 124
63 | M | 48462000 | Uzatvárací ventil so zaistením pre exp.nádobu, 3/4" |  |  | ks | 3 |  |  | 0 |  |  |  | znížená | 0 | 0 | 0 | 0 | 0 | 0 | 32 | M | 2 | ROZPOCET | 0 | 0 | 0 | 0 | 0 | 2 | 0 | 16 | 126
64 | M | 484620000202 | Uzatvárací ventil so zaistením pre exp.nádobu, 1" |  |  | ks | 1 |  |  | 0 |  |  |  | znížená | 0 | 0 | 0 | 0 | 0 | 0 | 32 | M | 2 | ROZPOCET | 0 | 0 | 0 | 0 | 0 | 2 | 0 | 16 | 128
65 | K | 732331003 | Montáž expanznej nádoby tlak 3 bary s membránou 12l |  |  | ks | 3 |  |  | 0 |  |  |  | znížená | 0 | 0 | 0 | 0 | 0 | 0 | 16 | K | 2 | ROZPOCET | 0 | 0 | 0 | 0 | 0 | 2 | 0 | 16 | 130
66 | K | 732331051 | Montáž expanznej nádoby tlak 6 barov s membránou 140 l |  |  | ks | 1 |  |  | 0 |  |  |  | znížená | 0 | 0 | 0 | 0 | 0 | 0 | 16 | K | 2 | ROZPOCET | 0 | 0 | 0 | 0 | 0 | 2 | 0 | 16 | 132
67 | M | 426110004101 | Čerpadlo obehové 32-80 180, |  |  | ks | 1 |  |  | 0 |  |  |  | znížená | 0 | 0 | 0 | 0 | 0 | 0 | 32 | M | 2 | ROZPOCET | 0 | 0 | 0 | 0 | 0 | 2 | 0 | 16 | 134
68 | K | 732422070 | Montáž obehového čerpadla teplovodného DN 32 výtlak 0,6 m |  |  | ks | 1 |  |  | 0 |  |  |  | znížená | 0 | 0 | 0 | 0 | 0 | 0 | 16 | K | 2 | ROZPOCET | 0 | 0 | 0 | 0 | 0 | 2 | 0 | 16 | 136
69 | M | 551270011800 | Odkalovač V 1 1/4" F, |  |  | ks | 1 |  |  | 0 |  |  |  | znížená | 0 | 0 | 0 | 0 | 0 | 0 | 32 | M | 2 | ROZPOCET | 0 | 0 | 0 | 0 | 0 | 2 | 0 | 16 | 138
70 | K | 732110812 | Demontáž telesa rozdeľovača a zberača nad DN 100 do 200, -0,09358t |  |  | m | 4 |  |  | 0 |  |  |  | znížená | 0 | 0 | 0 | 0 | 0 | 0 | 16 | K | 2 | ROZPOCET | 0 | 0 | 0 | 0 | 0 | 2 | 0 | 16 | 140
71 | K | 732890801 | Vnútrostaveniskové premiestnenie vybúraných hmôt strojovní vodorovne 100 m z objektov výšky do 6 m |  |  | t | 0.347 |  |  | 0 |  |  |  | znížená | 0 | 0 | 0 | 0 | 0 | 0 | 16 | K | 2 | ROZPOCET | 0 | 0 | 0 | 0 | 0 | 2 | 0 | 16 | 142
72 | K | 998732201 | Presun hmôt pre strojovne v objektoch výšky do 6 m |  |  | % | 35.42 |  |  | 0 |  |  |  | znížená | 0 | 0 | 0 | 0 | 0 | 0 | 16 | K | 2 | ROZPOCET | 0 | 0 | 0 | 0 | 0 | 2 | 0 | 16 | 144
| 733 - Ústredné kúrenie, rozvodné potrubie | [8 empty] | 0 | [5 empty] | 0 |  | 0 |  | 0 | 2 | D | 1 | ROZPOCET | [6 empty] | 0
73 | M | 286210003700 | Rúra plasthliníková D 16x2 mm, PeX-Al-PeX |  |  | m | 400 |  |  | 0 |  |  |  | znížená | 0 | 0 | 0 | 0 | 0 | 0 | 32 | M | 2 | ROZPOCET | 0 | 0 | 0 | 0 | 0 | 2 | 0 | 16 | 146
74 | M | 286210003900 | Rúra plasthliníková D 20x2 mm, PeX-Al-PeX |  |  | m | 100 |  |  | 0 |  |  |  | znížená | 0 | 0 | 0 | 0 | 0 | 0 | 32 | M | 2 | ROZPOCET | 0 | 0 | 0 | 0 | 0 | 2 | 0 | 16 | 148
75 | M | 286210004000 | Rúra plasthliníková D 26x3 mm, PeX-Al-PeX |  |  | m | 70 |  |  | 0 |  |  |  | znížená | 0 | 0 | 0 | 0 | 0 | 0 | 32 | M | 2 | ROZPOCET | 0 | 0 | 0 | 0 | 0 | 2 | 0 | 16 | 150
76 | M | 286210004100 | Rúra plasthliníková D 32x3 mm, PeX-Al-PeX |  |  | m | 70 |  |  | 0 |  |  |  | znížená | 0 | 0 | 0 | 0 | 0 | 0 | 32 | M | 2 | ROZPOCET | 0 | 0 | 0 | 0 | 0 | 2 | 0 | 16 | 152
77 | M | 286210004700 | Rúra plasthliníková D 40x3,5 mm, PeX-Al-PeX |  |  | m | 20 |  |  | 0 |  |  |  | znížená | 0 | 0 | 0 | 0 | 0 | 0 | 32 | M | 2 | ROZPOCET | 0 | 0 | 0 | 0 | 0 | 2 | 0 | 16 | 154
78 | M | 286210004800 | Rúra plasthliníková D 50x4 mm, PeX-Al-PeX |  |  | m | 20 |  |  | 0 |  |  |  | znížená | 0 | 0 | 0 | 0 | 0 | 0 | 32 | M | 2 | ROZPOCET | 0 | 0 | 0 | 0 | 0 | 2 | 0 | 16 | 156
79 | M | 286158213025 | Lisované tvarovky pre rozvody 16x2-50x4 |  |  | ks | 200 |  |  | 0 |  |  |  | znížená | 0 | 0 | 0 | 0 | 0 | 0 | 32 | M | 2 | ROZPOCET | 0 | 0 | 0 | 0 | 0 | 2 | 0 | 16 | 158
80 | K | 733167300 | Montáž plasthliníkového potrubia lisovaním D 16x2 |  |  | m | 400 |  |  | 0 |  |  |  | znížená | 0 | 0 | 0 | 0 | 0 | 0 | 16 | K | 2 | ROZPOCET | 0 | 0 | 0 | 0 | 0 | 2 | 0 | 16 | 160
81 | K | 733167306 | Montáž plasthliníkového potrubia lisovaním D 20x2 |  |  | m | 100 |  |  | 0 |  |  |  | znížená | 0 | 0 | 0 | 0 | 0 | 0 | 16 | K | 2 | ROZPOCET | 0 | 0 | 0 | 0 | 0 | 2 | 0 | 16 | 162
82 | K | 733167309 | Montáž plasthliníkového potrubia lisovaním D 26x3 |  |  | m | 70 |  |  | 0 |  |  |  | znížená | 0 | 0 | 0 | 0 | 0 | 0 | 16 | K | 2 | ROZPOCET | 0 | 0 | 0 | 0 | 0 | 2 | 0 | 16 | 164
83 | K | 733167312 | Montáž plasthliníkového potrubia lisovaním D 32x3 |  |  | m | 70 |  |  | 0 |  |  |  | znížená | 0 | 0 | 0 | 0 | 0 | 0 | 16 | K | 2 | ROZPOCET | 0 | 0 | 0 | 0 | 0 | 2 | 0 | 16 | 166
84 | K | 733167315 | Montáž plasthliníkového potrubia lisovaním D 40x3,5 |  |  | m | 20 |  |  | 0 |  |  |  | znížená | 0 | 0 | 0 | 0 | 0 | 0 | 16 | K | 2 | ROZPOCET | 0 | 0 | 0 | 0 | 0 | 2 | 0 | 16 | 168
85 | K | 733167318 | Montáž plasthliníkového potrubia lisovaním D 50x4 |  |  | m | 20 |  |  | 0 |  |  |  | znížená | 0 | 0 | 0 | 0 | 0 | 0 | 16 | K | 2 | ROZPOCET | 0 | 0 | 0 | 0 | 0 | 2 | 0 | 16 | 170
86 | K | 733167342 | Montáž plasthliníkovej tvarovky lisovaním |  |  | ks | 200 |  |  | 0 |  |  |  | znížená | 0 | 0 | 0 | 0 | 0 | 0 | 16 | K | 2 | ROZPOCET | 0 | 0 | 0 | 0 | 0 | 2 | 0 | 16 | 172
87 | K | 733110803 | Demontáž potrubia z oceľových rúrok závitových do DN 15, -0,00100t |  |  | m | 50 |  |  | 0 |  |  |  | znížená | 0 | 0 | 0 | 0 | 0 | 0 | 16 | K | 2 | ROZPOCET | 0 | 0 | 0 | 0 | 0 | 2 | 0 | 16 | 174
88 | K | 733110806 | Demontáž potrubia z oceľových rúrok závitových nad 15 do DN 32, -0,00320t |  |  | m | 400 |  |  | 0 |  |  |  | znížená | 0 | 0 | 0 | 0 | 0 | 0 | 16 | K | 2 | ROZPOCET | 0 | 0 | 0 | 0 | 0 | 2 | 0 | 16 | 176
89 | K | 733120826 | Demontáž potrubia z oceľových rúrok hladkých nad 60, 3 do D 89, -0,00841t |  |  | m | 20 |  |  | 0 |  |  |  | znížená | 0 | 0 | 0 | 0 | 0 | 0 | 16 | K | 2 | ROZPOCET | 0 | 0 | 0 | 0 | 0 | 2 | 0 | 16 | 178
90 | K | 733120832 | Demontáž potrubia z oceľových rúrok hladkých nad 89 do D 133, -0,01384t |  |  | m | 30 |  |  | 0 |  |  |  | znížená | 0 | 0 | 0 | 0 | 0 | 0 | 16 | K | 2 | ROZPOCET | 0 | 0 | 0 | 0 | 0 | 2 | 0 | 16 | 180
91 | M | 141410000700 | Rúra oceľová bezšvová závitová 1 1/2" normálna, ozn. 11 353.0 |  |  | m | 25 |  |  | 0 |  |  |  | znížená | 0 | 0 | 0 | 0 | 0 | 0 | 32 | M | 2 | ROZPOCET | 0 | 0 | 0 | 0 | 0 | 2 | 0 | 16 | 182
92 | M | 141410000600 | Rúra oceľová bezšvová závitová 5/4" normálna, ozn. 11 353.0 |  |  | m | 10 |  |  | 0 |  |  |  | znížená | 0 | 0 | 0 | 0 | 0 | 0 | 32 | M | 2 | ROZPOCET | 0 | 0 | 0 | 0 | 0 | 2 | 0 | 16 | 184
93 | M | 141410000500 | Rúra oceľová bezšvová závitová 1" normálna, ozn. 11 353.0 |  |  | m | 10 |  |  | 0 |  |  |  | znížená | 0 | 0 | 0 | 0 | 0 | 0 | 32 | M | 2 | ROZPOCET | 0 | 0 | 0 | 0 | 0 | 2 | 0 | 16 | 186
94 | M | 141410000400 | Rúra oceľová bezšvová závitová 3/4" normálna, ozn. 11 353.0 |  |  | m | 5 |  |  | 0 |  |  |  | znížená | 0 | 0 | 0 | 0 | 0 | 0 | 32 | M | 2 | ROZPOCET | 0 | 0 | 0 | 0 | 0 | 2 | 0 | 16 | 188
95 | M | 141410000300 | Rúra oceľová bezšvová závitová 1/2" normálna, ozn. 11 353.0 |  |  | m | 400 |  |  | 0 |  |  |  | znížená | 0 | 0 | 0 | 0 | 0 | 0 | 32 | M | 2 | ROZPOCET | 0 | 0 | 0 | 0 | 0 | 2 | 0 | 16 | 190
96 | M | 141410000200 | Rúra oceľová bezšvová závitová 3/8" normálna, ozn. 11 353.0 |  |  | m | 50 |  |  | 0 |  |  |  | znížená | 0 | 0 | 0 | 0 | 0 | 0 | 32 | M | 2 | ROZPOCET | 0 | 0 | 0 | 0 | 0 | 2 | 0 | 16 | 192
97 | K | 733190107 | Tlaková skúška potrubia z oceľových rúrok závitových |  |  | m | 500 |  |  | 0 |  |  |  | znížená | 0 | 0 | 0 | 0 | 0 | 0 | 16 | K | 2 | ROZPOCET | 0 | 0 | 0 | 0 | 0 | 2 | 0 | 16 | 194
98 | K | 733191301 | Tlaková skúška plastového potrubia do 32 mm |  |  | m | 640 |  |  | 0 |  |  |  | znížená | 0 | 0 | 0 | 0 | 0 | 0 | 16 | K | 2 | ROZPOCET | 0 | 0 | 0 | 0 | 0 | 2 | 0 | 16 | 196
99 | K | 733191302 | Tlaková skúška plastového potrubia nad 32 do 63 mm |  |  | m | 40 |  |  | 0 |  |  |  | znížená | 0 | 0 | 0 | 0 | 0 | 0 | 16 | K | 2 | ROZPOCET | 0 | 0 | 0 | 0 | 0 | 2 | 0 | 16 | 198
100 | K | 733890801 | Vnútrostav. premiestnenie vybúraných hmôt rozvodov potrubia vodorovne do 100 m z obj. výš. do 6 m |  |  | t | 1.913 |  |  | 0 |  |  |  | znížená | 0 | 0 | 0 | 0 | 0 | 0 | 16 | K | 2 | ROZPOCET | 0 | 0 | 0 | 0 | 0 | 2 | 0 | 16 | 200
101 | K | 998733201 | Presun hmôt pre rozvody potrubia v objektoch výšky do 6 m |  |  | % | 99.349 |  |  | 0 |  |  |  | znížená | 0 | 0 | 0 | 0 | 0 | 0 | 16 | K | 2 | ROZPOCET | 0 | 0 | 0 | 0 | 0 | 2 | 0 | 16 | 202
| 734 - Ústredné kúrenie, armatúry. | [8 empty] | 0 | [5 empty] | 0 |  | 0 |  | 0 | 2 | D | 1 | ROZPOCET | [6 empty] | 0
102 | K | 734100812 | Demontáž armatúry prírubovej s dvomi prírubami nad 50 do DN 100, -0,03900t |  |  | ks | 6 |  |  | 0 |  |  |  | znížená | 0 | 0 | 0 | 0 | 0 | 0 | 16 | K | 2 | ROZPOCET | 0 | 0 | 0 | 0 | 0 | 2 | 0 | 16 | 204
103 | K | 734200811 | Demontáž armatúry závitovej s jedným závitom do G 1/2 -0,00045t |  |  | ks | 46 |  |  | 0 |  |  |  | znížená | 0 | 0 | 0 | 0 | 0 | 0 | 16 | K | 2 | ROZPOCET | 0 | 0 | 0 | 0 | 0 | 2 | 0 | 16 | 206
104 | K | 734200821 | Demontáž armatúry závitovej s dvomi závitmi do G 1/2 -0,00045t |  |  | ks | 218 |  |  | 0 |  |  |  | znížená | 0 | 0 | 0 | 0 | 0 | 0 | 16 | K | 2 | ROZPOCET | 0 | 0 | 0 | 0 | 0 | 2 | 0 | 16 | 208
105 | K | 734200822 | Demontáž armatúry závitovej s dvomi závitmi nad 1/2 do G 1, -0,00110t |  |  | ks | 20 |  |  | 0 |  |  |  | znížená | 0 | 0 | 0 | 0 | 0 | 0 | 16 | K | 2 | ROZPOCET | 0 | 0 | 0 | 0 | 0 | 2 | 0 | 16 | 210
106 | K | 734200823 | Demontáž armatúry závitovej s dvomi závitmi nad 1 do G 6/4, -0,00200t |  |  | ks | 18 |  |  | 0 |  |  |  | znížená | 0 | 0 | 0 | 0 | 0 | 0 | 16 | K | 2 | ROZPOCET | 0 | 0 | 0 | 0 | 0 | 2 | 0 | 16 | 212
107 | M | 5511871680 | Spätná klapka závitová DN40 |  |  | ks | 1 |  |  | 0 |  |  |  | znížená | 0 | 0 | 0 | 0 | 0 | 0 | 32 | M | 2 | ROZPOCET | 0 | 0 | 0 | 0 | 0 | 2 | 0 | 16 | 214
108 | M | 5511871670 | Spätná klapka závitová DN32 |  |  | ks | 1 |  |  | 0 |  |  |  | znížená | 0 | 0 | 0 | 0 | 0 | 0 | 32 | M | 2 | ROZPOCET | 0 | 0 | 0 | 0 | 0 | 2 | 0 | 16 | 216
109 | M | 5511871660 | Spätná klapka závitová DN25 |  |  | ks | 1 |  |  | 0 |  |  |  | znížená | 0 | 0 | 0 | 0 | 0 | 0 | 32 | M | 2 | ROZPOCET | 0 | 0 | 0 | 0 | 0 | 2 | 0 | 16 | 218
110 | M | 5511871640 | Spätná klapka závitová DN15 |  |  | ks | 1 |  |  | 0 |  |  |  | znížená | 0 | 0 | 0 | 0 | 0 | 0 | 32 | M | 2 | ROZPOCET | 0 | 0 | 0 | 0 | 0 | 2 | 0 | 16 | 220
111 | K | 734240000 | Montáž spätnej klapky závitovej G 1/2 |  |  | ks | 1 |  |  | 0 |  |  |  | znížená | 0 | 0 | 0 | 0 | 0 | 0 | 16 | K | 2 | ROZPOCET | 0 | 0 | 0 | 0 | 0 | 2 | 0 | 16 | 222
112 | K | 734240010 | Montáž spätnej klapky závitovej G 1 |  |  | ks | 1 |  |  | 0 |  |  |  | znížená | 0 | 0 | 0 | 0 | 0 | 0 | 16 | K | 2 | ROZPOCET | 0 | 0 | 0 | 0 | 0 | 2 | 0 | 16 | 224
113 | K | 734240015 | Montáž spätnej klapky závitovej G 5/4 |  |  | ks | 1 |  |  | 0 |  |  |  | znížená | 0 | 0 | 0 | 0 | 0 | 0 | 16 | K | 2 | ROZPOCET | 0 | 0 | 0 | 0 | 0 | 2 | 0 | 16 | 226
114 | K | 734240020 | Montáž spätnej klapky závitovej G 6/4 |  |  | ks | 1 |  |  | 0 |  |  |  | znížená | 0 | 0 | 0 | 0 | 0 | 0 | 16 | K | 2 | ROZPOCET | 0 | 0 | 0 | 0 | 0 | 2 | 0 | 16 | 228
115 | M | 2109373000 | Guľový kohút uzatvárací, závitový DN10 |  |  | ks | 3 |  |  | 0 |  |  |  | znížená | 0 | 0 | 0 | 0 | 0 | 0 | 32 | M | 2 | ROZPOCET | 0 | 0 | 0 | 0 | 0 | 2 | 0 | 16 | 230
116 | M | 2109373001 | Guľový kohút uzatvárací, závitový DN15 |  |  | ks | 4 |  |  | 0 |  |  |  | znížená | 0 | 0 | 0 | 0 | 0 | 0 | 32 | M | 2 | ROZPOCET | 0 | 0 | 0 | 0 | 0 | 2 | 0 | 16 | 232
117 | M | 2109373002 | Guľový kohú uzatvárací, závitový DN20 |  |  | ks | 3 |  |  | 0 |  |  |  | znížená | 0 | 0 | 0 | 0 | 0 | 0 | 32 | M | 2 | ROZPOCET | 0 | 0 | 0 | 0 | 0 | 2 | 0 | 16 | 234
118 | M | 2109373003 | Guľový kohút uzatvárací, závitový DN25 |  |  | ks | 9 |  |  | 0 |  |  |  | znížená | 0 | 0 | 0 | 0 | 0 | 0 | 32 | M | 2 | ROZPOCET | 0 | 0 | 0 | 0 | 0 | 2 | 0 | 16 | 236
119 | M | 2109373004 | Guľový kohút uzatvárací, závitový DN32 |  |  | ks | 8 |  |  | 0 |  |  |  | znížená | 0 | 0 | 0 | 0 | 0 | 0 | 32 | M | 2 | ROZPOCET | 0 | 0 | 0 | 0 | 0 | 2 | 0 | 16 | 238
120 | M | 2109373005 | Guľový kohút uzatvárací, závitový DN40 |  |  | ks | 8 |  |  | 0 |  |  |  | znížená | 0 | 0 | 0 | 0 | 0 | 0 | 32 | M | 2 | ROZPOCET | 0 | 0 | 0 | 0 | 0 | 2 | 0 | 16 | 240
121 | K | 734315000 | Montáž oceľového guľového kohúta na horúcu vodu obojstranne závitového DN 10 |  |  | ks | 3 |  |  | 0 |  |  |  | znížená | 0 | 0 | 0 | 0 | 0 | 0 | 16 | K | 2 | ROZPOCET | 0 | 0 | 0 | 0 | 0 | 2 | 0 | 16 | 242
122 | K | 734315000.1 | Montáž oceľového guľového kohúta na horúcu vodu obojstranne závitového DN 15 |  |  | ks | 4 |  |  | 0 |  |  |  | znížená | 0 | 0 | 0 | 0 | 0 | 0 | 16 | K | 2 | ROZPOCET | 0 | 0 | 0 | 0 | 0 | 2 | 0 | 16 | 244
123 | K | 734315005 | Montáž oceľového guľového kohúta na horúcu vodu obojstranne závitového DN 20 |  |  | ks | 3 |  |  | 0 |  |  |  | znížená | 0 | 0 | 0 | 0 | 0 | 0 | 16 | K | 2 | ROZPOCET | 0 | 0 | 0 | 0 | 0 | 2 | 0 | 16 | 246
124 | K | 734315010 | Montáž oceľového guľového kohúta na horúcu vodu obojstranne závitového DN 25 |  |  | ks | 9 |  |  | 0 |  |  |  | znížená | 0 | 0 | 0 | 0 | 0 | 0 | 16 | K | 2 | ROZPOCET | 0 | 0 | 0 | 0 | 0 | 2 | 0 | 16 | 248
125 | K | 734315015 | Montáž oceľového guľového kohúta na horúcu vodu obojstranne závitového DN 32 |  |  | ks | 8 |  |  | 0 |  |  |  | znížená | 0 | 0 | 0 | 0 | 0 | 0 | 16 | K | 2 | ROZPOCET | 0 | 0 | 0 | 0 | 0 | 2 | 0 | 16 | 250
126 | K | 734315020 | Montáž oceľového guľového kohúta na horúcu vodu obojstranne závitového DN 40 |  |  | ks | 8 |  |  | 0 |  |  |  | znížená | 0 | 0 | 0 | 0 | 0 | 0 | 16 | K | 2 | ROZPOCET | 0 | 0 | 0 | 0 | 0 | 2 | 0 | 16 | 252
127 | M | 422010003300 | Filter závitový, 6/4", PN 20, mosadz |  |  | ks | 1 |  |  | 0 |  |  |  | znížená | 0 | 0 | 0 | 0 | 0 | 0 | 32 | M | 2 | ROZPOCET | 0 | 0 | 0 | 0 | 0 | 2 | 0 | 16 | 254
128 | K | 734291360 | Montáž filtra závitového G 1 1/2 |  |  | ks | 1 |  |  | 0 |  |  |  | znížená | 0 | 0 | 0 | 0 | 0 | 0 | 16 | K | 2 | ROZPOCET | 0 | 0 | 0 | 0 | 0 | 2 | 0 | 16 | 256
129 | M | 422010002900 | Filter závitový, 1/2", PN 20, mosadz |  |  | ks | 1 |  |  | 0 |  |  |  | znížená | 0 | 0 | 0 | 0 | 0 | 0 | 32 | M | 2 | ROZPOCET | 0 | 0 | 0 | 0 | 0 | 2 | 0 | 16 | 258
130 | K | 734291320 | Montáž filtra závitového G 1/2 |  |  | ks | 1 |  |  | 0 |  |  |  | znížená | 0 | 0 | 0 | 0 | 0 | 0 | 16 | K | 2 | ROZPOCET | 0 | 0 | 0 | 0 | 0 | 2 | 0 | 16 | 260
131 | M | 48492285 | Automatický odvzdušňovací ventil , 3/4" |  |  | ks | 4 |  |  | 0 |  |  |  | znížená | 0 | 0 | 0 | 0 | 0 | 0 | 32 | M | 2 | ROZPOCET | 0 | 0 | 0 | 0 | 0 | 2 | 0 | 16 | 262
132 | K | 734213250 | Montáž ventilu odvzdušňovacieho závitového automatického G 3/4 |  |  | ks | 4 |  |  | 0 |  |  |  | znížená | 0 | 0 | 0 | 0 | 0 | 0 | 16 | K | 2 | ROZPOCET | 0 | 0 | 0 | 0 | 0 | 2 | 0 | 16 | 264
133 | M | 5511130110 | Vypúšťací guľový ventil, 1/2" |  |  | ks | 64 |  |  | 0 |  |  |  | znížená | 0 | 0 | 0 | 0 | 0 | 0 | 32 | M | 2 | ROZPOCET | 0 | 0 | 0 | 0 | 0 | 2 | 0 | 16 | 266
134 | K | 734209101 | Montáž závitovej armatúry s 1 závitom do G 1/2 |  |  | ks | 64 |  |  | 0 |  |  |  | znížená | 0 | 0 | 0 | 0 | 0 | 0 | 16 | K | 2 | ROZPOCET | 0 | 0 | 0 | 0 | 0 | 2 | 0 | 16 | 268
135 | M | 48492101452 | Poistný ventil na vodu, 1", po=0,6MPa |  |  | ks | 1 |  |  | 0 |  |  |  | znížená | 0 | 0 | 0 | 0 | 0 | 0 | 32 | M | 2 | ROZPOCET | 0 | 0 | 0 | 0 | 0 | 2 | 0 | 16 | 270
136 | M | 4849223910 | Poistný ventil na vykurovanie, 1", po=0,3MPa |  |  | ks | 1 |  |  | 0 |  |  |  | znížená | 0 | 0 | 0 | 0 | 0 | 0 | 32 | M | 2 | ROZPOCET | 0 | 0 | 0 | 0 | 0 | 2 | 0 | 16 | 272
137 | M | 4849231030 | Vyvažovací stúpačkový ventil GM s meracími ventil., DN15LF, kv=1,0 |  |  | ks | 8 |  |  | 0 |  |  |  | znížená | 0 | 0 | 0 | 0 | 0 | 0 | 32 | M | 2 | ROZPOCET | 0 | 0 | 0 | 0 | 0 | 2 | 0 | 16 | 274
138 | M | 4849231031 | Vyvažovací stúpačkový ventil GM s meracími ventil., DN15MF, kv=3,67 |  |  | ks | 6 |  |  | 0 |  |  |  | znížená | 0 | 0 | 0 | 0 | 0 | 0 | 32 | M | 2 | ROZPOCET | 0 | 0 | 0 | 0 | 0 | 2 | 0 | 16 | 276
139 | M | 4849231033 | Vyvažovací stúpačkový ventil GM s meracími ventil., DN20 |  |  | ks | 8 |  |  | 0 |  |  |  | znížená | 0 | 0 | 0 | 0 | 0 | 0 | 32 | M | 2 | ROZPOCET | 0 | 0 | 0 | 0 | 0 | 2 | 0 | 16 | 278
140 | M | 4849231034 | Vyvažovací stúpačkový ventil GM s meracími ventol., DN25 |  |  | ks | 2 |  |  | 0 |  |  |  | znížená | 0 | 0 | 0 | 0 | 0 | 0 | 32 | M | 2 | ROZPOCET | 0 | 0 | 0 | 0 | 0 | 2 | 0 | 16 | 280
141 | K | 734223010 | Montáž ventilu závitového regulačného G 3/8-3/4 stupačkového |  |  | ks | 22 |  |  | 0 |  |  |  | znížená | 0 | 0 | 0 | 0 | 0 | 0 | 16 | K | 2 | ROZPOCET | 0 | 0 | 0 | 0 | 0 | 2 | 0 | 16 | 282
142 | K | 734223040 | Montáž ventilu závitového regulačného G 1-6/4 stupačkového |  |  | ks | 2 |  |  | 0 |  |  |  | znížená | 0 | 0 | 0 | 0 | 0 | 0 | 16 | K | 2 | ROZPOCET | 0 | 0 | 0 | 0 | 0 | 2 | 0 | 16 | 284
143 | M | 551410001001 | Rohová štvorcestná armatúra 3000, DN15, dvojrurk.sústavy, s vypúšťaním a uzatváraním |  |  | ks | 33 |  |  | 0 |  |  |  | znížená | 0 | 0 | 0 | 0 | 0 | 0 | 32 | M | 2 | ROZPOCET | 0 | 0 | 0 | 0 | 0 | 2 | 0 | 16 | 286
144 | M | 551210004002 | Termostatický ventil TS-90, priamy, DN10 |  |  | ks | 14 |  |  | 0 |  |  |  | znížená | 0 | 0 | 0 | 0 | 0 | 0 | 32 | M | 2 | ROZPOCET | 0 | 0 | 0 | 0 | 0 | 2 | 0 | 16 | 288
145 | M | 551210004003 | Termostatický ventil TS-90, priamy, DN15 |  |  | ks | 90 |  |  | 0 |  |  |  | znížená | 0 | 0 | 0 | 0 | 0 | 0 | 32 | M | 2 | ROZPOCET | 0 | 0 | 0 | 0 | 0 | 2 | 0 | 16 | 290
146 | M | 551210005001 | Regulačný ventil do spiatočky RL-5, priamy, DN10 |  |  | ks | 14 |  |  | 0 |  |  |  | znížená | 0 | 0 | 0 | 0 | 0 | 0 | 32 | M | 2 | ROZPOCET | 0 | 0 | 0 | 0 | 0 | 2 | 0 | 16 | 292
147 | M | 551210005002 | Regulačný ventil do spiatočky RL-5, priamy, DN15 |  |  | ks | 90 |  |  | 0 |  |  |  | znížená | 0 | 0 | 0 | 0 | 0 | 0 | 32 | M | 2 | ROZPOCET | 0 | 0 | 0 | 0 | 0 | 2 | 0 | 16 | 294
148 | M | 551210006001 | Termostatická hlavica v masívnom vyhotovení s nastv.znížení teploty |  |  | ks | 137 |  |  | 0 |  |  |  | znížená | 0 | 0 | 0 | 0 | 0 | 0 | 32 | M | 2 | ROZPOCET | 0 | 0 | 0 | 0 | 0 | 2 | 0 | 16 | 296
149 | K | 734209112 | Montáž závitovej armatúry s 2 závitmi do G 1/2 |  |  | ks | 137 |  |  | 0 |  |  |  | znížená | 0 | 0 | 0 | 0 | 0 | 0 | 16 | K | 2 | ROZPOCET | 0 | 0 | 0 | 0 | 0 | 2 | 0 | 16 | 298
150 | K | 734223110 | Montáž ventilu závitového termostatického rohového jednoregulačného G 3/8 |  |  | ks | 14 |  |  | 0 |  |  |  | znížená | 0 | 0 | 0 | 0 | 0 | 0 | 16 | K | 2 | ROZPOCET | 0 | 0 | 0 | 0 | 0 | 2 | 0 | 16 | 300
151 | K | 734223120 | Montáž ventilu závitového termostatického rohového jednoregulačného G 1/2 |  |  | ks | 90 |  |  | 0 |  |  |  | znížená | 0 | 0 | 0 | 0 | 0 | 0 | 16 | K | 2 | ROZPOCET | 0 | 0 | 0 | 0 | 0 | 2 | 0 | 16 | 302
152 | K | 734223208 | Montáž termostatickej hlavice kvapalinovej jednoduchej |  |  | ks | 137 |  |  | 0 |  |  |  | znížená | 0 | 0 | 0 | 0 | 0 | 0 | 16 | K | 2 | ROZPOCET | 0 | 0 | 0 | 0 | 0 | 2 | 0 | 16 | 304
153 | M | 734421130 | Tlakomer so spodným pripojením 0-1,0MPa |  |  | ks | 2 |  |  | 0 |  |  |  | znížená | 0 | 0 | 0 | 0 | 0 | 0 | 32 | M | 2 | ROZPOCET | 0 | 0 | 0 | 0 | 0 | 2 | 0 | 16 | 306
154 | M | 4223358000 | Kohút tlakomerový trojcestný manometrický M 20x1,5 |  |  | ks | 2 |  |  | 0 |  |  |  | znížená | 0 | 0 | 0 | 0 | 0 | 0 | 32 | M | 2 | ROZPOCET | 0 | 0 | 0 | 0 | 0 | 2 | 0 | 16 | 308
155 | M | 734411111 | Teplomer technický s pevným stonkom M 27x2, 0-120 st.C |  |  | ks | 2 |  |  | 0 |  |  |  | znížená | 0 | 0 | 0 | 0 | 0 | 0 | 32 | M | 2 | ROZPOCET | 0 | 0 | 0 | 0 | 0 | 2 | 0 | 16 | 310
156 | K | 734890803 | Vnútrostaveniskové premiestnenie vybúraných hmôt armatúr do 24m |  |  | t | 0.411 |  |  | 0 |  |  |  | znížená | 0 | 0 | 0 | 0 | 0 | 0 | 16 | K | 2 | ROZPOCET | 0 | 0 | 0 | 0 | 0 | 2 | 0 | 16 | 312
157 | K | 998734203 | Presun hmôt pre armatúry v objektoch výšky nad 6 do 24 m |  |  | % | 114.721 |  |  | 0 |  |  |  | znížená | 0 | 0 | 0 | 0 | 0 | 0 | 16 | K | 2 | ROZPOCET | 0 | 0 | 0 | 0 | 0 | 2 | 0 | 16 | 314
| 735 - Ústredné kúrenie, vykurovacie telesá | [8 empty] | 0 | [5 empty] | 0 |  | 0 |  | 0 | 2 | D | 1 | ROZPOCET | [6 empty] | 0
158 | K | 735000912 | Vyregulovanie dvojregulačného ventilu s termostatickým ovládaním |  |  | ks | 127 |  |  | 0 |  |  |  | znížená | 0 | 0 | 0 | 0 | 0 | 0 | 16 | K | 2 | ROZPOCET | 0 | 0 | 0 | 0 | 0 | 2 | 0 | 16 | 316
159 | K | 735111810 | Demontáž radiátorov článkových, -0,02380t |  |  | m2 | 340 |  |  | 0 |  |  |  | znížená | 0 | 0 | 0 | 0 | 0 | 0 | 16 | K | 2 | ROZPOCET | 0 | 0 | 0 | 0 | 0 | 2 | 0 | 16 | 318
160 | K | 735154040 | Montáž vykurovacieho telesa panelového jednoradového 600 mm/ dĺžky 400-600 mm |  |  | ks | 26 |  |  | 0 |  |  |  | znížená | 0 | 0 | 0 | 0 | 0 | 0 | 16 | K | 2 | ROZPOCET | 0 | 0 | 0 | 0 | 0 | 2 | 0 | 16 | 320
161 | M | 484530048600 | Teleso vykurovacie doskové jednopanelové oceľové 11K, vxl 550x600 mm s bočným pripojením, |  |  | ks | 13 |  |  | 0 |  |  |  | znížená | 0 | 0 | 0 | 0 | 0 | 0 | 32 | M | 2 | ROZPOCET | 0 | 0 | 0 | 0 | 0 | 2 | 0 | 16 | 322
162 | M | 484530048600.1 | Teleso vykurovacie doskové jednopanelové oceľové 11VK, vxl 600x600 mm so spodným pripojením, |  |  | ks | 13 |  |  | 0 |  |  |  | znížená | 0 | 0 | 0 | 0 | 0 | 0 | 32 | M | 2 | ROZPOCET | 0 | 0 | 0 | 0 | 0 | 2 | 0 | 16 | 324
163 | K | 735154140 | Montáž vykurovacieho telesa panelového dvojradového výšky 600 mm/ dĺžky 400-600 mm |  |  | ks | 21 |  |  | 0 |  |  |  | znížená | 0 | 0 | 0 | 0 | 0 | 0 | 16 | K | 2 | ROZPOCET | 0 | 0 | 0 | 0 | 0 | 2 | 0 | 16 | 326
164 | M | 484530056301 | Teleso vykurovacie doskové dvojpanelové oceľové 21K, vxl 550x400 mm s bočným pripojením a konvektorom, |  |  | ks | 2 |  |  | 0 |  |  |  | znížená | 0 | 0 | 0 | 0 | 0 | 0 | 32 | M | 2 | ROZPOCET | 0 | 0 | 0 | 0 | 0 | 2 | 0 | 16 | 328
165 | M | 484530056501 | Teleso vykurovacie doskové dvojpanelové oceľové 21K, vxl 550x600 mm s bočným pripojením a konvektorom, |  |  | ks | 13 |  |  | 0 |  |  |  | znížená | 0 | 0 | 0 | 0 | 0 | 0 | 32 | M | 2 | ROZPOCET | 0 | 0 | 0 | 0 | 0 | 2 | 0 | 16 | 330
166 | M | 484530065501 | Teleso vykurovacie doskové dvojpanelové oceľové 22K, vxl 550x400 mm s bočným pripojením a dvoma konvektormi, |  |  | ks | 1 |  |  | 0 |  |  |  | znížená | 0 | 0 | 0 | 0 | 0 | 0 | 32 | M | 2 | ROZPOCET | 0 | 0 | 0 | 0 | 0 | 2 | 0 | 16 | 332
167 | M | 484530065701 | Teleso vykurovacie doskové dvojpanelové oceľové 22K, vxl 550x600 mm s bočným pripojením a dvoma konvektormi, |  |  | ks | 3 |  |  | 0 |  |  |  | znížená | 0 | 0 | 0 | 0 | 0 | 0 | 32 | M | 2 | ROZPOCET | 0 | 0 | 0 | 0 | 0 | 2 | 0 | 16 | 334
168 | M | 484530065700 | Teleso vykurovacie doskové dvojpanelové oceľové 22VK, vxl 600x600 mm so spodným pripojením a dvoma konvektormi, |  |  | ks | 2 |  |  | 0 |  |  |  | znížená | 0 | 0 | 0 | 0 | 0 | 0 | 32 | M | 2 | ROZPOCET | 0 | 0 | 0 | 0 | 0 | 2 | 0 | 16 | 336
169 | K | 735154141 | Montáž vykurovacieho telesa panelového dvojradového výšky 600 mm/ dĺžky 700-900 mm |  |  | ks | 37 |  |  | 0 |  |  |  | znížená | 0 | 0 | 0 | 0 | 0 | 0 | 16 | K | 2 | ROZPOCET | 0 | 0 | 0 | 0 | 0 | 2 | 0 | 16 | 338
170 | M | 484530065901 | Teleso vykurovacie doskové dvojpanelové oceľové 22K, vxl 550x800 mm s bočným pripojením a dvoma konvektormi, |  |  | ks | 30 |  |  | 0 |  |  |  | znížená | 0 | 0 | 0 | 0 | 0 | 0 | 32 | M | 2 | ROZPOCET | 0 | 0 | 0 | 0 | 0 | 2 | 0 | 16 | 340
171 | M | 484530065900 | Teleso vykurovacie doskové dvojpanelové oceľové 22VK, vxl 600x800 mm so spodným pripojením a dvoma konvektormi, |  |  | ks | 7 |  |  | 0 |  |  |  | znížená | 0 | 0 | 0 | 0 | 0 | 0 | 32 | M | 2 | ROZPOCET | 0 | 0 | 0 | 0 | 0 | 2 | 0 | 16 | 342
172 | K | 735154142 | Montáž vykurovacieho telesa panelového dvojradového výšky 600 mm/ dĺžky 1000-1200 mm |  |  | ks | 31 |  |  | 0 |  |  |  | znížená | 0 | 0 | 0 | 0 | 0 | 0 | 16 | K | 2 | ROZPOCET | 0 | 0 | 0 | 0 | 0 | 2 | 0 | 16 | 344
173 | M | 484530066101 | Teleso vykurovacie doskové dvojpanelové oceľové 22K, vxl 550x1000 mm s bočným pripojením a dvoma konvektormi, |  |  | ks | 13 |  |  | 0 |  |  |  | znížená | 0 | 0 | 0 | 0 | 0 | 0 | 32 | M | 2 | ROZPOCET | 0 | 0 | 0 | 0 | 0 | 2 | 0 | 16 | 346
174 | M | 484530066301 | Teleso vykurovacie doskové dvojpanelové oceľové 22K, vxl 550x1200 mm s bočným pripojením a dvoma konvektormi, |  |  | ks | 7 |  |  | 0 |  |  |  | znížená | 0 | 0 | 0 | 0 | 0 | 0 | 32 | M | 2 | ROZPOCET | 0 | 0 | 0 | 0 | 0 | 2 | 0 | 16 | 348
175 | M | 484530066100 | Teleso vykurovacie doskové dvojpanelové oceľové 22VK, vxl 600x1000 mm so spodným pripojením a dvoma konvektormi, |  |  | ks | 3 |  |  | 0 |  |  |  | znížená | 0 | 0 | 0 | 0 | 0 | 0 | 32 | M | 2 | ROZPOCET | 0 | 0 | 0 | 0 | 0 | 2 | 0 | 16 | 350
176 | M | 484530066300 | Teleso vykurovacie doskové dvojpanelové oceľové 22VK, vxl 600x1200 mm so spdoným pripojením a dvoma konvektormi, |  |  | ks | 8 |  |  | 0 |  |  |  | znížená | 0 | 0 | 0 | 0 | 0 | 0 | 32 | M | 2 | ROZPOCET | 0 | 0 | 0 | 0 | 0 | 2 | 0 | 16 | 352
177 | K | 735154150 | Montáž vykurovacieho telesa panelového dvojradového výšky 900 mm/ dĺžky 400-600 mm |  |  | ks | 5 |  |  | 0 |  |  |  | znížená | 0 | 0 | 0 | 0 | 0 | 0 | 16 | K | 2 | ROZPOCET | 0 | 0 | 0 | 0 | 0 | 2 | 0 | 16 | 354
178 | M | 484530058200 | Teleso vykurovacie doskové dvojpanelové oceľové 21K, vxl 900x400 mm s bočným pripojením a konvektorom, |  |  | ks | 1 |  |  | 0 |  |  |  | znížená | 0 | 0 | 0 | 0 | 0 | 0 | 32 | M | 2 | ROZPOCET | 0 | 0 | 0 | 0 | 0 | 2 | 0 | 16 | 356
179 | M | 484530058300 | Teleso vykurovacie doskové dvojpanelové oceľové 21K, vxl 900x600 mm s bočným pripojením a konvektorom, |  |  | ks | 4 |  |  | 0 |  |  |  | znížená | 0 | 0 | 0 | 0 | 0 | 0 | 32 | M | 2 | ROZPOCET | 0 | 0 | 0 | 0 | 0 | 2 | 0 | 16 | 358
180 | K | 735154151 | Montáž vykurovacieho telesa panelového dvojradového výšky 900 mm/ dĺžky 700-900 mm |  |  | ks | 3 |  |  | 0 |  |  |  | znížená | 0 | 0 | 0 | 0 | 0 | 0 | 16 | K | 2 | ROZPOCET | 0 | 0 | 0 | 0 | 0 | 2 | 0 | 16 | 360
181 | M | 484530058500 | Teleso vykurovacie doskové dvojpanelové oceľové 21K, vxl 900x800 mm s bočným pripojením a konvektorom, |  |  | ks | 3 |  |  | 0 |  |  |  | znížená | 0 | 0 | 0 | 0 | 0 | 0 | 32 | M | 2 | ROZPOCET | 0 | 0 | 0 | 0 | 0 | 2 | 0 | 16 | 362
182 | K | 735154152 | Montáž vykurovacieho telesa panelového dvojradového výšky 900 mm/ dĺžky 1000-1200 mm |  |  | ks | 3 |  |  | 0 |  |  |  | znížená | 0 | 0 | 0 | 0 | 0 | 0 | 16 | K | 2 | ROZPOCET | 0 | 0 | 0 | 0 | 0 | 2 | 0 | 16 | 364
183 | M | 484530058700 | Teleso vykurovacie doskové dvojpanelové oceľové 21K, vxl 900x1000 mm s bočným pripojením a konvektorom, |  |  | ks | 3 |  |  | 0 |  |  |  | znížená | 0 | 0 | 0 | 0 | 0 | 0 | 32 | M | 2 | ROZPOCET | 0 | 0 | 0 | 0 | 0 | 2 | 0 | 16 | 366
184 | K | 735154153 | Montáž vykurovacieho telesa panelového dvojradového výšky 900 mm/ dĺžky 1400-1800 mm |  |  | ks | 1 |  |  | 0 |  |  |  | znížená | 0 | 0 | 0 | 0 | 0 | 0 | 16 | K | 2 | ROZPOCET | 0 | 0 | 0 | 0 | 0 | 2 | 0 | 16 | 368
185 | M | 484530059000 | Teleso vykurovacie doskové dvojpanelové oceľové 21K, vxl 900x1400 mm s bočným pripojením a konvektorom, |  |  | ks | 1 |  |  | 0 |  |  |  | znížená | 0 | 0 | 0 | 0 | 0 | 0 | 32 | M | 2 | ROZPOCET | 0 | 0 | 0 | 0 | 0 | 2 | 0 | 16 | 370
186 | K | 735154240 | Montáž vykurovacieho telesa panelového trojradového výšky 600 mm/ dĺžky 400-600 mm |  |  | ks | 1 |  |  | 0 |  |  |  | znížená | 0 | 0 | 0 | 0 | 0 | 0 | 16 | K | 2 | ROZPOCET | 0 | 0 | 0 | 0 | 0 | 2 | 0 | 16 | 372
187 | M | 484530074701 | Teleso vykurovacie doskové trojpanelové oceľové 33K, vxl 550x400 mm s bočným pripojením a troma konvektormi, |  |  | ks | 1 |  |  | 0 |  |  |  | znížená | 0 | 0 | 0 | 0 | 0 | 0 | 32 | M | 2 | ROZPOCET | 0 | 0 | 0 | 0 | 0 | 2 | 0 | 16 | 374
188 | K | 735154242 | Montáž vykurovacieho telesa panelového trojradového výšky 600 mm/ dĺžky 1000-1200 mm |  |  | ks | 8 |  |  | 0 |  |  |  | znížená | 0 | 0 | 0 | 0 | 0 | 0 | 16 | K | 2 | ROZPOCET | 0 | 0 | 0 | 0 | 0 | 2 | 0 | 16 | 376
189 | M | 484530075300 | Teleso vykurovacie doskové trojpanelové oceľové 33K, vxl 550x1000 mm s bočným pripojením a troma konvektormi, |  |  | ks | 4 |  |  | 0 |  |  |  | znížená | 0 | 0 | 0 | 0 | 0 | 0 | 32 | M | 2 | ROZPOCET | 0 | 0 | 0 | 0 | 0 | 2 | 0 | 16 | 378
190 | M | 484530075500 | Teleso vykurovacie doskové trojpanelové oceľové 33K, vxl 550x1200 mm s bočným pripojením a troma konvektormi, |  |  | ks | 4 |  |  | 0 |  |  |  | znížená | 0 | 0 | 0 | 0 | 0 | 0 | 32 | M | 2 | ROZPOCET | 0 | 0 | 0 | 0 | 0 | 2 | 0 | 16 | 380
191 | K | 735154252 | Montáž vykurovacieho telesa panelového trojradového výšky 900 mm/ dĺžky 1000-1200 mm |  |  | ks | 1 |  |  | 0 |  |  |  | znížená | 0 | 0 | 0 | 0 | 0 | 0 | 16 | K | 2 | ROZPOCET | 0 | 0 | 0 | 0 | 0 | 2 | 0 | 16 | 382
192 | M | 484530077400 | Teleso vykurovacie doskové trojpanelové oceľové 33K, vxl 900x1000 mm s bočným pripojením a troma konvektormi, |  |  | ks | 1 |  |  | 0 |  |  |  | znížená | 0 | 0 | 0 | 0 | 0 | 0 | 32 | M | 2 | ROZPOCET | 0 | 0 | 0 | 0 | 0 | 2 | 0 | 16 | 384
193 | M | 48492101135 | Zátka odvzdušňovacia |  |  | ks | 68 |  |  | 0 |  |  |  | znížená | 0 | 0 | 0 | 0 | 0 | 0 | 32 | M | 2 | ROZPOCET | 0 | 0 | 0 | 0 | 0 | 2 | 0 | 16 | 386
194 | M | 4493201700 | Zátka zaslepovacia |  |  | ks | 240 |  |  | 0 |  |  |  | znížená | 0 | 0 | 0 | 0 | 0 | 0 | 32 | M | 2 | ROZPOCET | 0 | 0 | 0 | 0 | 0 | 2 | 0 | 16 | 388
195 | M | 4848541700 | Sada konzol nástenných |  |  | ks | 122 |  |  | 0 |  |  |  | znížená | 0 | 0 | 0 | 0 | 0 | 0 | 32 | M | 2 | ROZPOCET | 0 | 0 | 0 | 0 | 0 | 2 | 0 | 16 | 390
196 | M | 4848541701 | Sada stojanových konzol |  |  | ks | 15 |  |  | 0 |  |  |  | znížená | 0 | 0 | 0 | 0 | 0 | 0 | 32 | M | 2 | ROZPOCET | 0 | 0 | 0 | 0 | 0 | 2 | 0 | 16 | 392
197 | K | 735191904 | Vyčistenie vykurovacích telies prepláchnutím vodou oceľových alebo liatinových |  |  | m2 | 340 |  |  | 0 |  |  |  | znížená | 0 | 0 | 0 | 0 | 0 | 0 | 16 | K | 2 | ROZPOCET | 0 | 0 | 0 | 0 | 0 | 2 | 0 | 16 | 394
198 | K | 735191910 | Napustenie vody do vykurovacieho systému vrátane potrubia o v. pl. vykurovacích telies |  |  | m2 | 340 |  |  | 0 |  |  |  | znížená | 0 | 0 | 0 | 0 | 0 | 0 | 16 | K | 2 | ROZPOCET | 0 | 0 | 0 | 0 | 0 | 2 | 0 | 16 | 396
199 | K | 735494811 | Vypúšťanie vody z vykurovacích sústav o v. pl. vykurovacích telies |  |  | m2 | 340 |  |  | 0 |  |  |  | znížená | 0 | 0 | 0 | 0 | 0 | 0 | 16 | K | 2 | ROZPOCET | 0 | 0 | 0 | 0 | 0 | 2 | 0 | 16 | 398
200 | K | 735890802 | Vnútrostaveniskové premiestnenie vybúraných hmôt vykurovacích telies do 12m |  |  | t | 8.1 |  |  | 0 |  |  |  | znížená | 0 | 0 | 0 | 0 | 0 | 0 | 16 | K | 2 | ROZPOCET | 0 | 0 | 0 | 0 | 0 | 2 | 0 | 16 | 400
201 | K | 998735202 | Presun hmôt pre vykurovacie telesá v objektoch výšky nad 6 do 12 m |  |  | % | 167.114 |  |  | 0 |  |  |  | znížená | 0 | 0 | 0 | 0 | 0 | 0 | 16 | K | 2 | ROZPOCET | 0 | 0 | 0 | 0 | 0 | 2 | 0 | 16 | 402
| 769 - Montáže vzduchotechnických zariad. | [8 empty] | 0 | [5 empty] | 0 |  | 0 |  | 0 | 2 | D | 1 | ROZPOCET | [6 empty] | 0
202 | K | 769021085 | Montáž štvorhranného potrubia tesnosti III vodotesného dĺžky 1000 mm do obvodu 1000 mm |  |  | m2 | 5.5 |  |  | 0 |  |  |  | znížená | 0 | 0 | 0 | 0 | 0 | 0 | 16 | K | 2 | ROZPOCET | 0 | 0 | 0 | 0 | 0 | 2 | 0 | 16 | 404
203 | M | 4290035503 | Štvorhranné potrubie z pozink.plechu, rovná rúra (L=1000mm) 230x230mm |  |  | m2 | 5.5 |  |  | 0 |  |  |  | znížená | 0 | 0 | 0 | 0 | 0 | 0 | 32 | M | 2 | ROZPOCET | 0 | 0 | 0 | 0 | 0 | 2 | 0 | 16 | 406
204 | K | 769021088 | Montáž štvorhranného potrubia tesnosti III vodotesného dĺžky 1000 mm do obvodu 1800 mm |  |  | m2 | 3.7 |  |  | 0 |  |  |  | znížená | 0 | 0 | 0 | 0 | 0 | 0 | 16 | K | 2 | ROZPOCET | 0 | 0 | 0 | 0 | 0 | 2 | 0 | 16 | 408
205 | M | 4290035504 | Štvorharnné potrubie z pozink.plechu, rovná rúra (L=1000mm), 310x310mm |  |  | m2 | 3.7 |  |  | 0 |  |  |  | znížená | 0 | 0 | 0 | 0 | 0 | 0 | 32 | M | 2 | ROZPOCET | 0 | 0 | 0 | 0 | 0 | 2 | 0 | 16 | 410
206 | K | 769035033 | Montáž mriežky na odvod vzduchu prierezu 0.080-0.130 m2 |  |  | ks | 2 |  |  | 0 |  |  |  | znížená | 0 | 0 | 0 | 0 | 0 | 0 | 16 | K | 2 | ROZPOCET | 0 | 0 | 0 | 0 | 0 | 2 | 0 | 16 | 412
207 | M | 4290042305 | Hliníková mriežka so štvorcovými otvormi - 230x230mm |  |  | ks | 1 |  |  | 0 |  |  |  | znížená | 0 | 0 | 0 | 0 | 0 | 0 | 32 | M | 2 | ROZPOCET | 0 | 0 | 0 | 0 | 0 | 2 | 0 | 16 | 414
208 | M | 4290042306 | Hliníková mriežka so štvorcovými otvormi - 310x310mm |  |  | ks | 1 |  |  | 0 |  |  |  | znížená | 0 | 0 | 0 | 0 | 0 | 0 | 32 | M | 2 | ROZPOCET | 0 | 0 | 0 | 0 | 0 | 2 | 0 | 16 | 416
209 | K | 769036000 | Montáž protidažďovej žalúzie do prierezu 0.100 m2 |  |  | ks | 2 |  |  | 0 |  |  |  | znížená | 0 | 0 | 0 | 0 | 0 | 0 | 16 | K | 2 | ROZPOCET | 0 | 0 | 0 | 0 | 0 | 2 | 0 | 16 | 418
210 | M | 4290040373 | Protidažďová žalúzia 310x310mm |  |  | ks | 1 |  |  | 0 |  |  |  | znížená | 0 | 0 | 0 | 0 | 0 | 0 | 32 | M | 2 | ROZPOCET | 0 | 0 | 0 | 0 | 0 | 2 | 0 | 16 | 420
211 | M | 4290040374 | protidažďová žalúzia 230x230mm |  |  | ks | 1 |  |  | 0 |  |  |  | znížená | 0 | 0 | 0 | 0 | 0 | 0 | 32 | M | 2 | ROZPOCET | 0 | 0 | 0 | 0 | 0 | 2 | 0 | 16 | 422
212 | K | 998769201 | Presun hmôt pre montáž vzduchotechnických zariadení v stavbe (objekte) výšky do 7 m |  |  | % | 4.027 |  |  | 0 |  |  |  | znížená | 0 | 0 | 0 | 0 | 0 | 0 | 16 | K | 2 | ROZPOCET | 0 | 0 | 0 | 0 | 0 | 2 | 0 | 16 | 424
| 783 - Nátery | [8 empty] | 0 | [5 empty] | 0 |  | 0 |  | 0 | 2 | D | 1 | ROZPOCET | [6 empty] | 0
213 | K | 783222100 | Nátery kov.stav.doplnk.konštr. syntetické farby šedej na vzduchu schnúce dvojnásobné - 70µm |  |  | m2 | 42 |  |  | 0 |  |  |  | znížená | 0 | 0 | 0 | 0 | 0 | 0 | 16 | K | 2 | ROZPOCET | 0 | 0 | 0 | 0 | 0 | 2 | 0 | 16 | 426
214 | K | 783226100 | Nátery kov.stav.doplnk.konštr. syntetické na vzduchu schnúce základný - 35µm |  |  | m2 | 42 |  |  | 0 |  |  |  | znížená | 0 | 0 | 0 | 0 | 0 | 0 | 16 | K | 2 | ROZPOCET | 0 | 0 | 0 | 0 | 0 | 2 | 0 | 16 | 428
| M - Práce a dodávky M | [8 empty] | 0 | [5 empty] | 0 |  | 0 |  | 0 | 3 | D | 0 | ROZPOCET | [6 empty] | 0
| 23-M - Montáže potrubia | [8 empty] | 0 | [5 empty] | 0 |  | 0 |  | 0 | 3 | D | 1 | ROZPOCET | [6 empty] | 0
215 | K | 230050002 | Montáž uloženia - priskrutkovaním: do DN 50 |  |  | kg | 150 |  |  | 0 |  |  |  | znížená | 0 | 0 | 0 | 0 | 0 | 0 | 64 | K | 2 | ROZPOCET | 0 | 0 | 0 | 0 | 0 | 2 | 0 | 64 | 430
216 | M | 286710007500 | Potrubná objímka MP-PI pozinkovaná, rozsah upínania D 48-53 mm, DN potrubia 1,5", M8, EPDM izolant, |  |  | ks | 30 |  |  | 0 |  |  |  | znížená | 0 | 0 | 0 | 0 | 0 | 0 | 256 | M | 2 | ROZPOCET | 0 | 0 | 0 | 0 | 0 | 2 | 0 | 64 | 432
217 | M | 286710007400 | Potrubná objímka MP-PI pozinkovaná, rozsah upínania D 32-36 mm, DN potrubia 1", M8, EPDM izolant, |  |  | ks | 40 |  |  | 0 |  |  |  | znížená | 0 | 0 | 0 | 0 | 0 | 0 | 256 | M | 2 | ROZPOCET | 0 | 0 | 0 | 0 | 0 | 2 | 0 | 64 | 434
218 | M | 286710007300 | Potrubná objímka MP-PI pozinkovaná, rozsah upínania D 25-28 mm, DN potrubia 3/4", M8, EPDM izolant, |  |  | ks | 40 |  |  | 0 |  |  |  | znížená | 0 | 0 | 0 | 0 | 0 | 0 | 256 | M | 2 | ROZPOCET | 0 | 0 | 0 | 0 | 0 | 2 | 0 | 64 | 436
219 | M | 286710007200 | Potrubná objímka MP-PI pozinkovaná, rozsah upínania D 20-24 mm, DN potrubia,5", M8, EPDM izolant, |  |  | ks | 100 |  |  | 0 |  |  |  | znížená | 0 | 0 | 0 | 0 | 0 | 0 | 256 | M | 2 | ROZPOCET | 0 | 0 | 0 | 0 | 0 | 2 | 0 | 64 | 438
220 | M | 4239203600 | Tyč závesná pre stropné závesy dl=600mm, D 8mm |  |  | ks | 210 |  |  | 0 |  |  |  | znížená | 0 | 0 | 0 | 0 | 0 | 0 | 256 | M | 2 | ROZPOCET | 0 | 0 | 0 | 0 | 0 | 2 | 0 | 64 | 440
221 | M | 3420805 | Skrutkovacia kotva M8 |  |  | ks | 210 |  |  | 0 |  |  |  | znížená | 0 | 0 | 0 | 0 | 0 | 0 | 256 | M | 2 | ROZPOCET | 0 | 0 | 0 | 0 | 0 | 2 | 0 | 64 | 442
222 | K | 230050031 | Montáž doplnkových konštrukcií - z profilov. materiálov |  |  | kg | 50 |  |  | 0 |  |  |  | znížená | 0 | 0 | 0 | 0 | 0 | 0 | 64 | K | 2 | ROZPOCET | 0 | 0 | 0 | 0 | 0 | 2 | 0 | 64 | 444
223 | M | 132310000500 | Tyč oceľová prierezu L 40x40x4 mm, ozn. 10 000, podľa EN ISO S185 |  |  | t | 0.05 |  |  | 0 |  |  |  | znížená | 0 | 0 | 0 | 0 | 0 | 0 | 256 | M | 2 | ROZPOCET | 0 | 0 | 0 | 0 | 0 | 2 | 0 | 64 | 446
224 | K | MV | Murárske výpomoci, vysprávky, zamuroavanie prierazov a pod... |  |  | % | 53.008 |  |  | 0 |  |  |  | znížená | 0 | 0 | 0 | 0 | 0 | 0 | 64 | K | 2 | ROZPOCET | 0 | 0 | 0 | 0 | 0 | 2 | 0 | 64 | 448
225 | K | PM | Podružný materiál, murovacia malta, montážna pena |  |  | % | 19.345 |  |  | 0 |  |  |  | znížená | 0 | 0 | 0 | 0 | 0 | 0 | 64 | K | 2 | ROZPOCET | 0 | 0 | 0 | 0 | 0 | 2 | 0 | 64 | 450
226 | K | PPV | Podiel pridružených murárských výkonov, vysprávok a opráv prierazov |  |  | % | 53.008 |  |  | 0 |  |  |  | znížená | 0 | 0 | 0 | 0 | 0 | 0 | 64 | K | 2 | ROZPOCET | 0 | 0 | 0 | 0 | 0 | 2 | 0 | 64 | 452
| HZS - Hodinové zúčtovacie sadzby | [8 empty] | 0 | [5 empty] | 0 |  | 0 |  | 0 | 4 | D | 0 | ROZPOCET | [6 empty] | 0
227 | K | HZS000114 | Stavebno montážne práce najnáročnejšie na odbornosť - prehliadky pracoviska a revízie (Tr. 4) v rozsahu viac ako 8 hodín |  |  | hod | 72 |  |  | 0 |  |  |  | znížená | 0 | 0 | 0 | 0 | 0 | 0 | 262144 | K | 1 | ROZPOCET | 0 | 0 | 0 | 0 | 0 | 2 | 0 | 262144 | 454

## 06 - SO 01 Vzduchotechnika (hidden)
| Hárok obsahuje: |  | 1) Krycí list rozpočtu |  | 2) Rekapitulácia rozpočtu |  |  | 3) Rozpočet |  |  | Späť na hárok: | Rekapitulácia stavby
optimalizované pre tlač zostáv vo formáte A4 - na výšku | [11 empty] | >> skryté stĺpce << | [9 empty] | {f22bd78d-9137-402c-b33f-d2e5ea13c39b}
0
KRYCÍ LIST ROZPOČTU | [12 empty] | v --- nižšie sa nachádzajú doplnkové a pomocné údaje k zostavám --- v | [8 empty] | False
| Stavba: |  | Modernizácia pracovísk akútnej zdravotnej starostlivosti Gynekologicko - pôrodníckeho oddelenia v Nemocnici Krompachy
| Objekt: |  | 06 - SO 01 Vzduchotechnika
| JKSO: | [7 empty] | KS:
| Miesto: |  | Nemocnica Krompachy | [5 empty] | Dátum: |  | 15. 5. 2018
| Objednávateľ: | [7 empty] | IČO:
|  | Nemocnica Krompachy spol., s.r.o., | [6 empty] | IČO DPH:
| Zhotoviteľ: | [7 empty] | IČO:
|  | Výber | [6 empty] | IČO DPH:
| Projektant: | [7 empty] | IČO:
|  | ODYSEA-PROJEKT s.r.o. Košice , Ing Komjáthy L. | [6 empty] | IČO DPH:
| Spracovateľ: | [7 empty] | IČO:
IČO DPH:
Poznámka:
| Náklady z rozpočtu | [7 empty] | 0
| Ostatné náklady | [7 empty] | 0
| Cena bez DPH | [7 empty] | 0
| DPH | základná | 20% | z | 0 |  |  |  | 0
|  | znížená | 20% | z | 0 |  |  |  | 0
|  | zákl. prenesená | 20% | z | 0 |  |  |  | 0
|  | zníž. prenesená | 20% | z | 0 |  |  |  | 0
|  | nulová | 0% | z | 0 |  |  |  | 0
| Cena s DPH |  |  | v | EUR |  |  | 0
| Projektant |  |  |  |  | Spracovateľ
| Dátum a podpis: |  |  | Pečiatka |  | Dátum a podpis: |  |  |  | Pečiatka
| Objednávateľ |  |  |  |  | Zhotoviteľ
| Dátum a podpis: |  |  | Pečiatka |  | Dátum a podpis: |  |  |  | Pečiatka
REKAPITULÁCIA ROZPOČTU
Stavba: |  |  | Modernizácia pracovísk akútnej zdravotnej starostlivosti Gynekologicko - pôrodníckeho oddelenia v Nemocnici Krompachy
Objekt: |  |  | 06 - SO 01 Vzduchotechnika
Miesto: |  |  | Nemocnica Krompachy |  |  |  | Dátum: |  | 15. 5. 2018
Objednávateľ: |  |  | Nemocnica Krompachy spol., s.r.o., |  |  |  | Projektant: |  | ODYSEA-PROJEKT s.r.o. Košice , Ing Komjáthy L.
Zhotoviteľ: |  |  | Výber |  |  |  | Spracovateľ:
Kód - Popis | [9 empty] | Cena celkom [EUR]
1) Náklady z rozpočtu | [9 empty] | 0 | [12 empty] | -1
| D1 - Zar.1 - Vetranie priestorov 3.NP | [8 empty] | 0
| D2 - Zar.2 - Vetranie priestorov operačných sál na 3.NP | [8 empty] | 0
| D3 - Zar.3 - Vetranie priestorov 4.NP | [8 empty] | 0
| D4 - Zar.4 - Klimatizácia priestorov 4.NP | [8 empty] | 0
| D5 - Zar.5 - Vetranie hygienických zariadení | [8 empty] | 0
| D6 - Zar.6 - Vetranie chránených únikových ciest | [8 empty] | 0
| D7 - Zar.7 - Klimatizácia miestnosti UPS a dátového rozvádzača | [8 empty] | 0
| OST - Ostatné | [8 empty] | 0
2) Ostatné náklady | [9 empty] | 0 |  |  |  | DPH
Celkové náklady za stavbu 1) + 2) | [7 empty] | 0
ROZPOČET
Stavba: |  |  | Modernizácia pracovísk akútnej zdravotnej starostlivosti Gynekologicko - pôrodníckeho oddelenia v Nemocnici Krompachy
Objekt: |  |  | 06 - SO 01 Vzduchotechnika
Miesto: |  |  | Nemocnica Krompachy |  |  |  | Dátum: |  | 15. 5. 2018
Objednávateľ: |  |  | Nemocnica Krompachy spol., s.r.o., |  |  |  | Projektant: |  | ODYSEA-PROJEKT s.r.o. Košice , Ing Komjáthy L.
Zhotoviteľ: |  |  | Výber |  |  |  | Spracovateľ:
PČ | Typ | Kód | Popis |  |  | MJ | Množstvo | J.cena [EUR] |  | Cena celkom [EUR] |  |  | Poznámka | DPH | J. Nh [h] | Nh celkom [h] | J. hmotnosť [t] | Hmotnosť celkom [t] | J. suť [t] | Suť Celkom [t]
Náklady z rozpočtu | [9 empty] | 0 | [5 empty] | 0 |  | 0 |  | 0 |  | D | -1 | [7 empty] | 0
| D1 - Zar.1 - Vetranie priestorov 3.NP | [8 empty] | 0 | [5 empty] | 0 |  | 0 |  | 0 | 3 | D | 0 | ROZPOCET | [6 empty] | 0
1 | M | Pol1 | Vetracia jednotka s rekuperáciou tepla 4500 Multi Eco / 10/0 Kompaktná vetracia jednotka s rekuperáciou tepla vo vnútornom hygienickom prevedení spĺňajúca ErP 2018 . Vybavenie jednotky: - Prívodný filter M9, odvodný M5 - Privod a odvod z jednotky vybavený tlmiacimi vlož- kami - Nasávanie čerstvého a odvodného vzduchu vyba- vené klapkami ovládanými servomotorom - Protiprúdy rekuperátor vybavený obtokom so servomotorom - Priamy výparník s výkonom 18,1 kW pre chladivo R410A; Schladenie z 27 na 17°C a ohriatie z 20 na 22°C- potrebný výkon zima/leto 3,0/18,1kW; - Ventilátory s EC motormi a príkonmi v pracovných bodoch - Zimný odvod kondenzátu vybavený ohrevom a ter- mostatom - Regulácia jednotky zabezpečujúca konštantný prietok vzduchu, obtok rekuperátora s jeho ochra- nou proti zamrznutiu, signalizáciu zanesenia filt- rov, reguláciou tepelného čerpadla a digitálny dotykový ovládač Vp= 4250 m3/hod; ?pext= 800 Pa; Vo= 4250 m3/hod; ?pext= 250 Pa; N= 2 x 2,5 kW - 2 x 3,8A - 400 V; (Skutočné príkony 2,33 + 1,18 kW); Účinnosť rekuperácie zima/leto 91/83 %; Teplota vzduchu za rekuperáciou zima/leto 20/27°C; Úspora tepla/chladu 51,8/7,3 kW; Množstvo kondenzátu 20,9 l/hod.; |  |  | ks | 1 |  |  | 0 |  |  |  | znížená | 0 | 0 | 0 | 0 | 0 | 0 | 256 | M | 1 | ROZPOCET | 0 | 0 | 0 | 0 | 0 | 2 | 0 | 64 | 2
2 | M | Pol2 | Príplatok za hygienické prevedeni podľa VDI 6022 |  |  | ks | 1 |  |  | 0 |  |  |  | znížená | 0 | 0 | 0 | 0 | 0 | 0 | 256 | M | 1 | ROZPOCET | 0 | 0 | 0 | 0 | 0 | 2 | 0 | 64 | 4
3 | M | Pol3 | Prirážka za filter M9 (Fe.K9) |  |  | ks | 1 |  |  | 0 |  |  |  | znížená | 0 | 0 | 0 | 0 | 0 | 0 | 256 | M | 1 | ROZPOCET | 0 | 0 | 0 | 0 | 0 | 2 | 0 | 64 | 6
4 | M | Pol4 | Prirážka za filter M5 (Fi.K5) |  |  | ks | 1 |  |  | 0 |  |  |  | znížená | 0 | 0 | 0 | 0 | 0 | 0 | 256 | M | 1 | ROZPOCET | 0 | 0 | 0 | 0 | 0 | 2 | 0 | 64 | 8
5 | M | Pol5 | Prirážka za by-pass |  |  | ks | 1 |  |  | 0 |  |  |  | znížená | 0 | 0 | 0 | 0 | 0 | 0 | 256 | M | 1 | ROZPOCET | 0 | 0 | 0 | 0 | 0 | 2 | 0 | 64 | 10
6 | M | Pol6 | Prirážka za 1-okruhový atyp. priamy chladič CHF.4 |  |  | ks | 1 |  |  | 0 |  |  |  | znížená | 0 | 0 | 0 | 0 | 0 | 0 | 256 | M | 1 | ROZPOCET | 0 | 0 | 0 | 0 | 0 | 2 | 0 | 64 | 12
7 | M | Pol7 | Prirážka za klapky Ke.500/500 a Ki.500/500 |  |  | ks | 2 |  |  | 0 |  |  |  | znížená | 0 | 0 | 0 | 0 | 0 | 0 | 256 | M | 1 | ROZPOCET | 0 | 0 | 0 | 0 | 0 | 2 | 0 | 64 | 14
8 | M | Pol8 | Prirážka za pružnú manžetu H.500/500.P |  |  | ks | 2 |  |  | 0 |  |  |  | znížená | 0 | 0 | 0 | 0 | 0 | 0 | 256 | M | 1 | ROZPOCET | 0 | 0 | 0 | 0 | 0 | 2 | 0 | 64 | 16
9 | M | Pol9 | Prirážka za pružnú manžetu H.710/710.P |  |  | ks | 2 |  |  | 0 |  |  |  | znížená | 0 | 0 | 0 | 0 | 0 | 0 | 256 | M | 1 | ROZPOCET | 0 | 0 | 0 | 0 | 0 | 2 | 0 | 64 | 18
10 | M | Pol10 | Prirážka za servomotory LM24A (by-pass, e1, i1) |  |  | ks | 3 |  |  | 0 |  |  |  | znížená | 0 | 0 | 0 | 0 | 0 | 0 | 256 | M | 1 | ROZPOCET | 0 | 0 | 0 | 0 | 0 | 2 | 0 | 64 | 20
11 | M | Pol11 | Prirážka za sklonný manometer filtru e1, i1 |  |  | ks | 2 |  |  | 0 |  |  |  | znížená | 0 | 0 | 0 | 0 | 0 | 0 | 256 | M | 1 | ROZPOCET | 0 | 0 | 0 | 0 | 0 | 2 | 0 | 64 | 22
12 | M | Pol12 | Prirážka za rozvádzač RD5 400V-EC/400V-EC |  |  | ks | 1 |  |  | 0 |  |  |  | znížená | 0 | 0 | 0 | 0 | 0 | 0 | 256 | M | 1 | ROZPOCET | 0 | 0 | 0 | 0 | 0 | 2 | 0 | 64 | 24
13 | M | Pol13 | Prirážka za expander RD4-IO |  |  | ks | 1 |  |  | 0 |  |  |  | znížená | 0 | 0 | 0 | 0 | 0 | 0 | 256 | M | 1 | ROZPOCET | 0 | 0 | 0 | 0 | 0 | 2 | 0 | 64 | 26
14 | M | Pol14 | Prirážka za manostaty filtrov e1 a i1 |  |  | ks | 2 |  |  | 0 |  |  |  | znížená | 0 | 0 | 0 | 0 | 0 | 0 | 256 | M | 1 | ROZPOCET | 0 | 0 | 0 | 0 | 0 | 2 | 0 | 64 | 28
15 | M | Pol15 | Prirážka za hlavný vypínač SW |  |  | ks | 1 |  |  | 0 |  |  |  | znížená | 0 | 0 | 0 | 0 | 0 | 0 | 256 | M | 1 | ROZPOCET | 0 | 0 | 0 | 0 | 0 | 2 | 0 | 64 | 30
16 | M | Pol16 | Prirážka za regulátor CP touch |  |  | ks | 1 |  |  | 0 |  |  |  | znížená | 0 | 0 | 0 | 0 | 0 | 0 | 256 | M | 1 | ROZPOCET | 0 | 0 | 0 | 0 | 0 | 2 | 0 | 64 | 32
17 | M | Pol17 | Kondenzačná jednotka AOYG72LRLA, Chladiaci / vykurovací výkon Qch/Qk=19,0/22,4 kW; , N= 6,46/6,59 kW - 400 V - 11,5 A; , Akustický výkon 55 dB(A) |  |  | ks | 1 |  |  | 0 |  |  |  | znížená | 0 | 0 | 0 | 0 | 0 | 0 | 256 | M | 1 | ROZPOCET | 0 | 0 | 0 | 0 | 0 | 2 | 0 | 64 | 34
18 | M | Pol18 | Komunikačný modul UTI-INV-U |  |  | ks | 1 |  |  | 0 |  |  |  | znížená | 0 | 0 | 0 | 0 | 0 | 0 | 256 | M | 1 | ROZPOCET | 0 | 0 | 0 | 0 | 0 | 2 | 0 | 64 | 36
19 | M | Pol19 | Dvojica medeného chladiarenského potrubia 12/25s izoláciou amflx a komunikačný kábel |  |  | m | 17 |  |  | 0 |  |  |  | znížená | 0 | 0 | 0 | 0 | 0 | 0 | 256 | M | 1 | ROZPOCET | 0 | 0 | 0 | 0 | 0 | 2 | 0 | 64 | 38
20 | M | pol19.1 | Parný zvlhčovač RS Visual 30, 30 kg pary/hod; N = 22,3 kW-400 V;, 32 A |  |  | ks | 1 |  |  | 0 |  |  |  | znížená | 0 | 0 | 0 | 0 | 0 | 0 | 256 | M | 1 | ROZPOCET | 0 | 0 | 0 | 0 | 0 | 2 | 0 | 64 | 40
21 | M | Pol20 | Parná trubica 81 - 500, do 30kg/h, L = 500 mm |  |  | ks | 1 |  |  | 0 |  |  |  | znížená | 0 | 0 | 0 | 0 | 0 | 0 | 256 | M | 1 | ROZPOCET | 0 | 0 | 0 | 0 | 0 | 2 | 0 | 64 | 42
22 | M | Pol21 | Parná hadica DS80 1M |  |  | m | 3 |  |  | 0 |  |  |  | znížená | 0 | 0 | 0 | 0 | 0 | 0 | 256 | M | 1 | ROZPOCET | 0 | 0 | 0 | 0 | 0 | 2 | 0 | 64 | 44
23 | M | Pol22 | Kondenzačná hadica KS 10, 12/8mm |  |  | m | 3 |  |  | 0 |  |  |  | znížená | 0 | 0 | 0 | 0 | 0 | 0 | 256 | M | 1 | ROZPOCET | 0 | 0 | 0 | 0 | 0 | 2 | 0 | 64 | 46
24 | M | Pol23 | Filtračný ventil 5ym 3/8" - 1/2" |  |  | ks | 1 |  |  | 0 |  |  |  | znížená | 0 | 0 | 0 | 0 | 0 | 0 | 256 | M | 1 | ROZPOCET | 0 | 0 | 0 | 0 | 0 | 2 | 0 | 64 | 48
25 | M | Pol24 | Snímač relatívnej vlhkosti potrubný NewEGH112F031 (24V DC) |  |  | ks | 1 |  |  | 0 |  |  |  | znížená | 0 | 0 | 0 | 0 | 0 | 0 | 256 | M | 1 | ROZPOCET | 0 | 0 | 0 | 0 | 0 | 2 | 0 | 64 | 50
26 | M | Pol25 | Snímač tlakovej diferencie 20 až 100 Pa |  |  | ks | 1 |  |  | 0 |  |  |  | znížená | 0 | 0 | 0 | 0 | 0 | 0 | 256 | M | 1 | ROZPOCET | 0 | 0 | 0 | 0 | 0 | 2 | 0 | 64 | 52
27 | M | Pol26 | Bezpečnostný hydrostat potrubný 0N/0FF |  |  | ks | 1 |  |  | 0 |  |  |  | znížená | 0 | 0 | 0 | 0 | 0 | 0 | 256 | M | 1 | ROZPOCET | 0 | 0 | 0 | 0 | 0 | 2 | 0 | 64 | 54
28 | M | Pol27 | Krátky doskový filter G4 IFLK 400/ 80 - 50 s výstupmi pre diferenciálny tlakový senzor |  |  | ks | 1 |  |  | 0 |  |  |  | znížená | 0 | 0 | 0 | 0 | 0 | 0 | 256 | M | 1 | ROZPOCET | 0 | 0 | 0 | 0 | 0 | 2 | 0 | 64 | 56
29 | M | Pol28 | Protidažďová žaluzia PZAL - 800x630 - R1.S |  |  | ks | 1 |  |  | 0 |  |  |  | znížená | 0 | 0 | 0 | 0 | 0 | 0 | 256 | M | 1 | ROZPOCET | 0 | 0 | 0 | 0 | 0 | 2 | 0 | 64 | 58
30 | M | Pol29 | Tlmič hluku THP 10 - 800 x 500 - 1000 / 4 |  |  | ks | 4 |  |  | 0 |  |  |  | znížená | 0 | 0 | 0 | 0 | 0 | 0 | 256 | M | 1 | ROZPOCET | 0 | 0 | 0 | 0 | 0 | 2 | 0 | 64 | 60
31 | M | Pol30 | Tlmič hluku THP 10 - 800 x 400 - 1000 / 4 |  |  | ks | 4 |  |  | 0 |  |  |  | znížená | 0 | 0 | 0 | 0 | 0 | 0 | 256 | M | 1 | ROZPOCET | 0 | 0 | 0 | 0 | 0 | 2 | 0 | 64 | 62
32 | M | Pol31 | Tlmič hluku THP 10 - 630 x 630 - 1000 / 3 |  |  | ks | 4 |  |  | 0 |  |  |  | znížená | 0 | 0 | 0 | 0 | 0 | 0 | 256 | M | 1 | ROZPOCET | 0 | 0 | 0 | 0 | 0 | 2 | 0 | 64 | 64
33 | M | Pol32 | Požiarna klapka PKIS - 3G - 630x630 - ZV |  |  | ks | 2 |  |  | 0 |  |  |  | znížená | 0 | 0 | 0 | 0 | 0 | 0 | 256 | M | 1 | ROZPOCET | 0 | 0 | 0 | 0 | 0 | 2 | 0 | 64 | 66
34 | M | Pol33 | Požiarna klapka PKIS - 3G - 630x315 - ZV |  |  | ks | 4 |  |  | 0 |  |  |  | znížená | 0 | 0 | 0 | 0 | 0 | 0 | 256 | M | 1 | ROZPOCET | 0 | 0 | 0 | 0 | 0 | 2 | 0 | 64 | 68
35 | M | Pol34 | Požiarna klapka PKIS - 3G - 315x315 - ZV |  |  | ks | 4 |  |  | 0 |  |  |  | znížená | 0 | 0 | 0 | 0 | 0 | 0 | 256 | M | 1 | ROZPOCET | 0 | 0 | 0 | 0 | 0 | 2 | 0 | 64 | 70
36 | M | Pol35 | Požiarna klapka PKI - C - EI90S- 200 - ZV |  |  | ks | 1 |  |  | 0 |  |  |  | znížená | 0 | 0 | 0 | 0 | 0 | 0 | 256 | M | 1 | ROZPOCET | 0 | 0 | 0 | 0 | 0 | 2 | 0 | 64 | 72
37 | M | Pol36 | Príložky PRC - PKIC - 200 |  |  | ks | 1 |  |  | 0 |  |  |  | znížená | 0 | 0 | 0 | 0 | 0 | 0 | 256 | M | 1 | ROZPOCET | 0 | 0 | 0 | 0 | 0 | 2 | 0 | 64 | 74
38 | M | Pol37 | Pružná potrubná spojka TVK - PKIC - 200 |  |  | ks | 1 |  |  | 0 |  |  |  | znížená | 0 | 0 | 0 | 0 | 0 | 0 | 256 | M | 1 | ROZPOCET | 0 | 0 | 0 | 0 | 0 | 2 | 0 | 64 | 76
39 | M | Pol38 | Regulačná clonka SPI 200 |  |  | ks | 13 |  |  | 0 |  |  |  | znížená | 0 | 0 | 0 | 0 | 0 | 0 | 256 | M | 1 | ROZPOCET | 0 | 0 | 0 | 0 | 0 | 2 | 0 | 64 | 78
40 | M | Pol39 | Regulačná clonka SPI 250 |  |  | ks | 1 |  |  | 0 |  |  |  | znížená | 0 | 0 | 0 | 0 | 0 | 0 | 256 | M | 1 | ROZPOCET | 0 | 0 | 0 | 0 | 0 | 2 | 0 | 64 | 80
41 | M | Pol40 | Stropná filtračná kazeta pre čisté priestory, CFC-R1-457x457x80, (výška 290mm), hermeticky zváraná, gumové , tesnenie filtra, dosadacia plocha čel. dosky , s vymedzovacím lemom, horizontálny prívod, (štvorhranný), RAL9010 lesk 30% |  |  | ks | 4 |  |  | 0 |  |  |  | znížená | 0 | 0 | 0 | 0 | 0 | 0 | 256 | M | 1 | ROZPOCET | 0 | 0 | 0 | 0 | 0 | 2 | 0 | 64 | 82
42 | M | Pol41 | Filter CFC-HF- E11- 457x457x80, tr. filtrácie E11 |  |  | ks | 4 |  |  | 0 |  |  |  | znížená | 0 | 0 | 0 | 0 | 0 | 0 | 256 | M | 1 | ROZPOCET | 0 | 0 | 0 | 0 | 0 | 2 | 0 | 64 | 84
43 | M | Pol42 | Čelná doska CFC-PP-457x457x80 |  |  | ks | 4 |  |  | 0 |  |  |  | znížená | 0 | 0 | 0 | 0 | 0 | 0 | 256 | M | 1 | ROZPOCET | 0 | 0 | 0 | 0 | 0 | 2 | 0 | 64 | 86
44 | M | Pol43 | Stropná filtračná kazeta pre čisté priestory, CFC-R1-575x575x80, (výška 290mm), hermeticky zváraná, gumové , tesnenie filtra, dosadacia plocha čel. dosky , s vymedzovacím lemom, horizontálny prívod, (štvorhranný), RAL9010 lesk 30% |  |  | ks | 9 |  |  | 0 |  |  |  | znížená | 0 | 0 | 0 | 0 | 0 | 0 | 256 | M | 1 | ROZPOCET | 0 | 0 | 0 | 0 | 0 | 2 | 0 | 64 | 88
45 | M | Pol44 | Filter CFC-HF- E11- 575x575x80, tr. filtrácie E11 |  |  | ks | 9 |  |  | 0 |  |  |  | znížená | 0 | 0 | 0 | 0 | 0 | 0 | 256 | M | 1 | ROZPOCET | 0 | 0 | 0 | 0 | 0 | 2 | 0 | 64 | 90
46 | M | Pol45 | Čelná doska CFC-PP-575x575x80 |  |  | ks | 9 |  |  | 0 |  |  |  | znížená | 0 | 0 | 0 | 0 | 0 | 0 | 256 | M | 1 | ROZPOCET | 0 | 0 | 0 | 0 | 0 | 2 | 0 | 64 | 92
47 | M | Pol46 | Stropná filtračná kazeta pre čisté priestory, CFC-R1-610x610x80, (výška 290mm), hermeticky zváraná, gumové , tesnenie filtra, dosadacia plocha čel. dosky , s vymedzovacím lemom, horizontálny prívod, (štvorhranný), RAL9010 lesk 30% |  |  | ks | 1 |  |  | 0 |  |  |  | znížená | 0 | 0 | 0 | 0 | 0 | 0 | 256 | M | 1 | ROZPOCET | 0 | 0 | 0 | 0 | 0 | 2 | 0 | 64 | 94
48 | M | Pol47 | Filter CFC-HF- E11- 610x610x80, tr. filtrácie H13 |  |  | ks | 1 |  |  | 0 |  |  |  | znížená | 0 | 0 | 0 | 0 | 0 | 0 | 256 | M | 1 | ROZPOCET | 0 | 0 | 0 | 0 | 0 | 2 | 0 | 64 | 96
49 | M | Pol48 | Čelná doska CFC-PP-610x610x80 |  |  | ks | 1 |  |  | 0 |  |  |  | znížená | 0 | 0 | 0 | 0 | 0 | 0 | 256 | M | 1 | ROZPOCET | 0 | 0 | 0 | 0 | 0 | 2 | 0 | 64 | 98
50 | M | Pol49 | Stenová mriežka NOVA-L1 - 1- 400x200 - 0 - 1 - 20 |  |  | ks | 6 |  |  | 0 |  |  |  | znížená | 0 | 0 | 0 | 0 | 0 | 0 | 256 | M | 1 | ROZPOCET | 0 | 0 | 0 | 0 | 0 | 2 | 0 | 64 | 100
51 | M | Pol50 | Výustka NOVA - A - 1 - 2 - 300 x 150 - R1 - H |  |  | ks | 1 |  |  | 0 |  |  |  | znížená | 0 | 0 | 0 | 0 | 0 | 0 | 256 | M | 1 | ROZPOCET | 0 | 0 | 0 | 0 | 0 | 2 | 0 | 64 | 102
52 | M | Pol51 | Výustka NOVA - A - 1 - 2 - 400 x 100 - R1 - H |  |  | ks | 2 |  |  | 0 |  |  |  | znížená | 0 | 0 | 0 | 0 | 0 | 0 | 256 | M | 1 | ROZPOCET | 0 | 0 | 0 | 0 | 0 | 2 | 0 | 64 | 104
53 | M | Pol52 | Výustka NOVA - A - 1 - 2 - 400 x 150 - R1 - H |  |  | ks | 3 |  |  | 0 |  |  |  | znížená | 0 | 0 | 0 | 0 | 0 | 0 | 256 | M | 1 | ROZPOCET | 0 | 0 | 0 | 0 | 0 | 2 | 0 | 64 | 106
54 | M | Pol53 | Výustka NOVA - A - 1 - 2 - 500 x 150 - R1 - H |  |  | ks | 4 |  |  | 0 |  |  |  | znížená | 0 | 0 | 0 | 0 | 0 | 0 | 256 | M | 1 | ROZPOCET | 0 | 0 | 0 | 0 | 0 | 2 | 0 | 64 | 108
55 | M | Pol54 | Výustka NOVA - A - 1 - 2 - 400 x 200 - R1 - H |  |  | ks | 1 |  |  | 0 |  |  |  | znížená | 0 | 0 | 0 | 0 | 0 | 0 | 256 | M | 1 | ROZPOCET | 0 | 0 | 0 | 0 | 0 | 2 | 0 | 64 | 110
56 | M | Pol55 | Výustka NOVA - A - 1 - 2 - 600 x 200 - R1 - H |  |  | ks | 1 |  |  | 0 |  |  |  | znížená | 0 | 0 | 0 | 0 | 0 | 0 | 256 | M | 1 | ROZPOCET | 0 | 0 | 0 | 0 | 0 | 2 | 0 | 64 | 112
57 | M | Pol56 | Tanierový ventil odvodný EFF - 100 s rámikom |  |  | ks | 3 |  |  | 0 |  |  |  | znížená | 0 | 0 | 0 | 0 | 0 | 0 | 256 | M | 1 | ROZPOCET | 0 | 0 | 0 | 0 | 0 | 2 | 0 | 64 | 114
58 | M | Pol57 | Tanierový ventil odvodný EFF - 125 s rámikom |  |  | ks | 1 |  |  | 0 |  |  |  | znížená | 0 | 0 | 0 | 0 | 0 | 0 | 256 | M | 1 | ROZPOCET | 0 | 0 | 0 | 0 | 0 | 2 | 0 | 64 | 116
59 | M | Pol58 | Tanierový ventil odvodný EFF - 200 s rámikom |  |  | ks | 2 |  |  | 0 |  |  |  | znížená | 0 | 0 | 0 | 0 | 0 | 0 | 256 | M | 1 | ROZPOCET | 0 | 0 | 0 | 0 | 0 | 2 | 0 | 64 | 118
60 | M | Pol59 | Ohybná hadica DN 200 |  |  | m | 8 |  |  | 0 |  |  |  | znížená | 0 | 0 | 0 | 0 | 0 | 0 | 256 | M | 1 | ROZPOCET | 0 | 0 | 0 | 0 | 0 | 2 | 0 | 64 | 120
61 | M | Pol60 | Ohybná hadica DN 250 |  |  | m | 1 |  |  | 0 |  |  |  | znížená | 0 | 0 | 0 | 0 | 0 | 0 | 256 | M | 1 | ROZPOCET | 0 | 0 | 0 | 0 | 0 | 2 | 0 | 64 | 122
62 | M | Pol61 | Rúra spr 100 |  |  | m | 1 |  |  | 0 |  |  |  | znížená | 0 | 0 | 0 | 0 | 0 | 0 | 256 | M | 1 | ROZPOCET | 0 | 0 | 0 | 0 | 0 | 2 | 0 | 64 | 124
63 | M | Pol62 | Jednoduchá tvarovka spr 100 |  |  | ks | 3 |  |  | 0 |  |  |  | znížená | 0 | 0 | 0 | 0 | 0 | 0 | 256 | M | 1 | ROZPOCET | 0 | 0 | 0 | 0 | 0 | 2 | 0 | 64 | 126
64 | M | Pol63 | Rúra spr 125 |  |  | m | 3 |  |  | 0 |  |  |  | znížená | 0 | 0 | 0 | 0 | 0 | 0 | 256 | M | 1 | ROZPOCET | 0 | 0 | 0 | 0 | 0 | 2 | 0 | 64 | 128
65 | M | Pol64 | Jednoduchá tvarovka spr 125 |  |  | ks | 1 |  |  | 0 |  |  |  | znížená | 0 | 0 | 0 | 0 | 0 | 0 | 256 | M | 1 | ROZPOCET | 0 | 0 | 0 | 0 | 0 | 2 | 0 | 64 | 130
66 | M | Pol65 | Zložitá tvarovka spr 125 |  |  | ks | 1 |  |  | 0 |  |  |  | znížená | 0 | 0 | 0 | 0 | 0 | 0 | 256 | M | 1 | ROZPOCET | 0 | 0 | 0 | 0 | 0 | 2 | 0 | 64 | 132
67 | M | Pol66 | Rúra spr 200 |  |  | m | 15 |  |  | 0 |  |  |  | znížená | 0 | 0 | 0 | 0 | 0 | 0 | 256 | M | 1 | ROZPOCET | 0 | 0 | 0 | 0 | 0 | 2 | 0 | 64 | 134
68 | M | Pol67 | Tvarovka spr 200 jednoduchá |  |  | ks | 2 |  |  | 0 |  |  |  | znížená | 0 | 0 | 0 | 0 | 0 | 0 | 256 | M | 1 | ROZPOCET | 0 | 0 | 0 | 0 | 0 | 2 | 0 | 64 | 136
69 | M | Pol68 | Zložitá tvarovka spr 200 |  |  | ks | 1 |  |  | 0 |  |  |  | znížená | 0 | 0 | 0 | 0 | 0 | 0 | 256 | M | 1 | ROZPOCET | 0 | 0 | 0 | 0 | 0 | 2 | 0 | 64 | 138
70 | M | Pol69 | Rúra spr 250 |  |  | m | 14 |  |  | 0 |  |  |  | znížená | 0 | 0 | 0 | 0 | 0 | 0 | 256 | M | 1 | ROZPOCET | 0 | 0 | 0 | 0 | 0 | 2 | 0 | 64 | 140
71 | M | Pol70 | Tvarovka spr 250 jednoduchá |  |  | ks | 4 |  |  | 0 |  |  |  | znížená | 0 | 0 | 0 | 0 | 0 | 0 | 256 | M | 1 | ROZPOCET | 0 | 0 | 0 | 0 | 0 | 2 | 0 | 64 | 142
72 | M | Pol71 | Zložitá tvarovka spr 250 |  |  | ks | 4 |  |  | 0 |  |  |  | znížená | 0 | 0 | 0 | 0 | 0 | 0 | 256 | M | 1 | ROZPOCET | 0 | 0 | 0 | 0 | 0 | 2 | 0 | 64 | 144
73 | M | Pol72 | Hranaté potrubie skupiny 1 z pozinkovaného plechu do obvodu 800 mm |  |  | m | 12 |  |  | 0 |  |  |  | znížená | 0 | 0 | 0 | 0 | 0 | 0 | 256 | M | 1 | ROZPOCET | 0 | 0 | 0 | 0 | 0 | 2 | 0 | 64 | 146
74 | M | Pol73 | Hranaté potrubie skupiny 1 z pozinkovaného plechu do obvodu 1050 mm - 20 % tvaroviek |  |  | m | 60 |  |  | 0 |  |  |  | znížená | 0 | 0 | 0 | 0 | 0 | 0 | 256 | M | 1 | ROZPOCET | 0 | 0 | 0 | 0 | 0 | 2 | 0 | 64 | 148
75 | M | Pol74 | Hranaté potrubie skupiny 1 z pozinkovaného plechu do obvodu 1250 mm - 15 % tvaroviek |  |  | m | 7 |  |  | 0 |  |  |  | znížená | 0 | 0 | 0 | 0 | 0 | 0 | 256 | M | 1 | ROZPOCET | 0 | 0 | 0 | 0 | 0 | 2 | 0 | 64 | 150
76 | M | Pol75 | Hranaté potrubie skupiny 1 z pozinkovaného plechu do obvodu 1500 mm - 20 % tvaroviek |  |  | m | 34 |  |  | 0 |  |  |  | znížená | 0 | 0 | 0 | 0 | 0 | 0 | 256 | M | 1 | ROZPOCET | 0 | 0 | 0 | 0 | 0 | 2 | 0 | 64 | 152
77 | M | Pol76 | Hranaté potrubie skupiny 1 z pozinkovaného plechu do obvodu 1890 mm - 20 % tvaroviek |  |  | m | 40 |  |  | 0 |  |  |  | znížená | 0 | 0 | 0 | 0 | 0 | 0 | 256 | M | 1 | ROZPOCET | 0 | 0 | 0 | 0 | 0 | 2 | 0 | 64 | 154
78 | M | Pol77 | Hranaté potrubie skupiny 1 z pozinkovaného plechu do obvodu 2630 mm - 35 % tvaroviek |  |  | m | 14 |  |  | 0 |  |  |  | znížená | 0 | 0 | 0 | 0 | 0 | 0 | 256 | M | 1 | ROZPOCET | 0 | 0 | 0 | 0 | 0 | 2 | 0 | 64 | 156
79 | M | Pol78 | Hranaté potrubie skupiny 1 z pozinkovaného plechu do obvodu 3000 mm - 66 % tvaroviek |  |  | m | 6 |  |  | 0 |  |  |  | znížená | 0 | 0 | 0 | 0 | 0 | 0 | 256 | M | 1 | ROZPOCET | 0 | 0 | 0 | 0 | 0 | 2 | 0 | 64 | 158
80 | K | Pol79 | Izolácia proti orosovaniu hrúbky 20 mm pre potrubie nasávania čerstvého a výfuku odpadného vzduchu od jednotiek po obvodovú stenu |  |  | m2 | 20 |  |  | 0 |  |  |  | znížená | 0 | 0 | 0 | 0 | 0 | 0 | 64 | K | 1 | ROZPOCET | 0 | 0 | 0 | 0 | 0 | 2 | 0 | 64 | 160
81 | K | Pol80 | Tepelná izolácia (slúži aj ako protihluková) od tlmičov hluku (včetne) po stavebnú šachtu na 1.PP |  |  | m2 | 77 |  |  | 0 |  |  |  | znížená | 0 | 0 | 0 | 0 | 0 | 0 | 64 | K | 1 | ROZPOCET | 0 | 0 | 0 | 0 | 0 | 2 | 0 | 64 | 162
82 | K | Pol81 | Protipožiarny obklad s požiarnou odolnosťou 90 min |  |  | m2 | 34 |  |  | 0 |  |  |  | znížená | 0 | 0 | 0 | 0 | 0 | 0 | 64 | K | 1 | ROZPOCET | 0 | 0 | 0 | 0 | 0 | 2 | 0 | 64 | 164
83 | K | Pol82 | Montážny materiál (spojovací, hutný, závesy, závitové tyče, tesniaca AL-páska, SK pásky atď.) |  |  | kg | 70 |  |  | 0 |  |  |  | znížená | 0 | 0 | 0 | 0 | 0 | 0 | 64 | K | 1 | ROZPOCET | 0 | 0 | 0 | 0 | 0 | 2 | 0 | 64 | 166
84 | K | Pol83 | Montáž zariadenia porovnaním - % z ceny dodávky |  |  | % | 20 |  |  | 0 |  |  |  | znížená | 0 | 0 | 0 | 0 | 0 | 0 | 64 | K | 1 | ROZPOCET | 0 | 0 | 0 | 0 | 0 | 2 | 0 | 64 | 168
| D2 - Zar.2 - Vetranie priestorov operačných sál na 3.NP | [8 empty] | 0 | [5 empty] | 0 |  | 0 |  | 0 | 3 | D | 0 | ROZPOCET | [6 empty] | 0
85 | M | Pol84 | Vetracia jednotka s rekuperáciou tepla 6500 Multi Eco / 11/0 Kompaktná vetracia jednotka s rekuperáciou tepla vo vnútornom hygienickom prevedení spĺňajúca ErP 2018 . Vybavenie jednotky: - Prívodný filter M9, odvodný M5 - Privod a odvod z jednotky vybavený tlmiacimi vlož- kami - Nasávanie čerstvého a odvodného vzduchu vyba- vené klapkami ovládanými servomotorom - Protiprúdy rekuperátor vybavený obtokom so servomotorom - Priamy výparník s výkonom 20,5 kW pre chladivo R410A; Schladenie z 27 na 17°C a ohriatie z 19 na 22°C- potrebný výkon zima/leto 5,6/20,5kW; - Ventilátory s EC motormi a príkonmi v pracovných bodoch - Zimný odvod kondenzátu vybavený ohrevom a ter- mostatom - Regulácia jednotky zabezpečujúca konštantný prietok vzduchu, obtok rekuperátora s jeho ochra- nou proti zamrznutiu, signalizáciu zanesenia filt- rov, reguláciou tepelného čerpadla a digitálny dotykový ovládač Vp= 5500 m3/hod; ?pext= 800 Pa; Vo= 5500 m3/hod; ?pext= 250 Pa; N= 2 x 3,5 kW - 2 x 5,4A - 400 V; (Skutočné príkony 2,80 + 1,40 kW); Účinnosť rekuperácie zima/leto 91/83 %; Teplota vzduchu za rekuperáciou zima/leto 19/27°C; Úspora tepla/chladu 64,2/9,4 kW; Množstvo kondenzátu 24,2 l/hod.; |  |  | ks | 1 |  |  | 0 |  |  |  | znížená | 0 | 0 | 0 | 0 | 0 | 0 | 256 | M | 1 | ROZPOCET | 0 | 0 | 0 | 0 | 0 | 2 | 0 | 64 | 170
86 | M | Pol85 | Príplatok za hygienické prevedeni podľa VDI 6022 |  |  | ks | 1 |  |  | 0 |  |  |  | znížená | 0 | 0 | 0 | 0 | 0 | 0 | 256 | M | 1 | ROZPOCET | 0 | 0 | 0 | 0 | 0 | 2 | 0 | 64 | 172
87 | M | Pol86 | Prirážka za filter M9 (Fe.K9) |  |  | ks | 1 |  |  | 0 |  |  |  | znížená | 0 | 0 | 0 | 0 | 0 | 0 | 256 | M | 1 | ROZPOCET | 0 | 0 | 0 | 0 | 0 | 2 | 0 | 64 | 174
88 | M | Pol87 | Prirážka za filter M5 (Fi.K5) |  |  | ks | 1 |  |  | 0 |  |  |  | znížená | 0 | 0 | 0 | 0 | 0 | 0 | 256 | M | 1 | ROZPOCET | 0 | 0 | 0 | 0 | 0 | 2 | 0 | 64 | 176
89 | M | Pol88 | Prirážka za by-pass |  |  | ks | 1 |  |  | 0 |  |  |  | znížená | 0 | 0 | 0 | 0 | 0 | 0 | 256 | M | 1 | ROZPOCET | 0 | 0 | 0 | 0 | 0 | 2 | 0 | 64 | 178
90 | M | Pol89 | Prirážka za 1-okruhový atyp. priamy chladič CHF.4 |  |  | ks | 1 |  |  | 0 |  |  |  | znížená | 0 | 0 | 0 | 0 | 0 | 0 | 256 | M | 1 | ROZPOCET | 0 | 0 | 0 | 0 | 0 | 2 | 0 | 64 | 180
91 | M | Pol90 | Prirážka za klapky Ke.500/700 a Ki.500/700 |  |  | ks | 2 |  |  | 0 |  |  |  | znížená | 0 | 0 | 0 | 0 | 0 | 0 | 256 | M | 1 | ROZPOCET | 0 | 0 | 0 | 0 | 0 | 2 | 0 | 64 | 182
92 | M | Pol91 | Prirážka za pružné manžety H.500/700.P |  |  | ks | 2 |  |  | 0 |  |  |  | znížená | 0 | 0 | 0 | 0 | 0 | 0 | 256 | M | 1 | ROZPOCET | 0 | 0 | 0 | 0 | 0 | 2 | 0 | 64 | 184
93 | M | Pol92 | Prirážka za pružnú manžetu H.710/900.P |  |  | ks | 2 |  |  | 0 |  |  |  | znížená | 0 | 0 | 0 | 0 | 0 | 0 | 256 | M | 1 | ROZPOCET | 0 | 0 | 0 | 0 | 0 | 2 | 0 | 64 | 186
94 | M | Pol93 | Prirážka za servomotory LM24A (2xby-pass, e1, i1) |  |  | ks | 4 |  |  | 0 |  |  |  | znížená | 0 | 0 | 0 | 0 | 0 | 0 | 256 | M | 1 | ROZPOCET | 0 | 0 | 0 | 0 | 0 | 2 | 0 | 64 | 188
95 | M | Pol11 | Prirážka za sklonný manometer filtru e1, i1 |  |  | ks | 2 |  |  | 0 |  |  |  | znížená | 0 | 0 | 0 | 0 | 0 | 0 | 256 | M | 1 | ROZPOCET | 0 | 0 | 0 | 0 | 0 | 2 | 0 | 64 | 190
96 | M | Pol12 | Prirážka za rozvádzač RD5 400V-EC/400V-EC |  |  | ks | 1 |  |  | 0 |  |  |  | znížená | 0 | 0 | 0 | 0 | 0 | 0 | 256 | M | 1 | ROZPOCET | 0 | 0 | 0 | 0 | 0 | 2 | 0 | 64 | 192
97 | M | Pol13 | Prirážka za expander RD4-IO |  |  | ks | 1 |  |  | 0 |  |  |  | znížená | 0 | 0 | 0 | 0 | 0 | 0 | 256 | M | 1 | ROZPOCET | 0 | 0 | 0 | 0 | 0 | 2 | 0 | 64 | 194
98 | M | Pol14 | Prirážka za manostaty filtrov e1 a i1 |  |  | ks | 2 |  |  | 0 |  |  |  | znížená | 0 | 0 | 0 | 0 | 0 | 0 | 256 | M | 1 | ROZPOCET | 0 | 0 | 0 | 0 | 0 | 2 | 0 | 64 | 196
99 | M | Pol15 | Prirážka za hlavný vypínač SW |  |  | ks | 1 |  |  | 0 |  |  |  | znížená | 0 | 0 | 0 | 0 | 0 | 0 | 256 | M | 1 | ROZPOCET | 0 | 0 | 0 | 0 | 0 | 2 | 0 | 64 | 198
100 | M | Pol16 | Prirážka za regulátor CP Touch |  |  | ks | 1 |  |  | 0 |  |  |  | znížená | 0 | 0 | 0 | 0 | 0 | 0 | 256 | M | 1 | ROZPOCET | 0 | 0 | 0 | 0 | 0 | 2 | 0 | 64 | 200
101 | M | Pol94 | Kondenzačná jednotka AOYG90LRLA, Chladiaci / vykurovací výkon Qch/Qk=22/27 kW; , N= 7,77/8,18 kW - 400 V - 14,1 A; , Akustický výkon 57 dB(A) |  |  | ks | 1 |  |  | 0 |  |  |  | znížená | 0 | 0 | 0 | 0 | 0 | 0 | 256 | M | 1 | ROZPOCET | 0 | 0 | 0 | 0 | 0 | 2 | 0 | 64 | 202
102 | M | Pol18 | Komunikačný modul UTI-INV-U |  |  | ks | 1 |  |  | 0 |  |  |  | znížená | 0 | 0 | 0 | 0 | 0 | 0 | 256 | M | 1 | ROZPOCET | 0 | 0 | 0 | 0 | 0 | 2 | 0 | 64 | 204
103 | M | Pol19 | Dvojica medeného chladiarenského potrubia 12/25s izoláciou amflx a komunikačný kábel |  |  | m | 12 |  |  | 0 |  |  |  | znížená | 0 | 0 | 0 | 0 | 0 | 0 | 256 | M | 1 | ROZPOCET | 0 | 0 | 0 | 0 | 0 | 2 | 0 | 64 | 206
104 | M | Pol95 | Parný zvlhčovač RS Visual 40 kg pary/hod; N= 30,0 kW - 400 V; 43 A |  |  | ks | 1 |  |  | 0 |  |  |  | znížená | 0 | 0 | 0 | 0 | 0 | 0 | 256 | M | 1 | ROZPOCET | 0 | 0 | 0 | 0 | 0 | 2 | 0 | 64 | 208
105 | M | Pol96 | Parná trubica 81 - 800, do 40kg/h, L = 800 mm |  |  | ks | 1 |  |  | 0 |  |  |  | znížená | 0 | 0 | 0 | 0 | 0 | 0 | 256 | M | 1 | ROZPOCET | 0 | 0 | 0 | 0 | 0 | 2 | 0 | 64 | 210
106 | M | Pol21 | Parná hadica DS80 1M |  |  | m | 3 |  |  | 0 |  |  |  | znížená | 0 | 0 | 0 | 0 | 0 | 0 | 256 | M | 1 | ROZPOCET | 0 | 0 | 0 | 0 | 0 | 2 | 0 | 64 | 212
107 | M | Pol22 | Kondenzačná hadica KS 10, 12/8mm |  |  | m | 3 |  |  | 0 |  |  |  | znížená | 0 | 0 | 0 | 0 | 0 | 0 | 256 | M | 1 | ROZPOCET | 0 | 0 | 0 | 0 | 0 | 2 | 0 | 64 | 214
108 | M | Pol23 | Filtračný ventil 5ym 3/8" - 1/2" |  |  | ks | 1 |  |  | 0 |  |  |  | znížená | 0 | 0 | 0 | 0 | 0 | 0 | 256 | M | 1 | ROZPOCET | 0 | 0 | 0 | 0 | 0 | 2 | 0 | 64 | 216
109 | M | Pol97 | Snímač relatívnej vlhkosti potrubný New |  |  | ks | 1 |  |  | 0 |  |  |  | znížená | 0 | 0 | 0 | 0 | 0 | 0 | 256 | M | 1 | ROZPOCET | 0 | 0 | 0 | 0 | 0 | 2 | 0 | 64 | 218
110 | M | Pol25 | Snímač tlakovej diferencie 20 až 100 Pa |  |  | ks | 1 |  |  | 0 |  |  |  | znížená | 0 | 0 | 0 | 0 | 0 | 0 | 256 | M | 1 | ROZPOCET | 0 | 0 | 0 | 0 | 0 | 2 | 0 | 64 | 220
111 | M | Pol26 | Bezpečnostný hydrostat potrubný 0N/0FF |  |  | ks | 1 |  |  | 0 |  |  |  | znížená | 0 | 0 | 0 | 0 | 0 | 0 | 256 | M | 1 | ROZPOCET | 0 | 0 | 0 | 0 | 0 | 2 | 0 | 64 | 222
112 | M | Pol98 | Krátky doskový filter G4 IFLK 450/ 100 - 50 s výstupmi pre diferenciálny tlakový senzor |  |  | ks | 1 |  |  | 0 |  |  |  | znížená | 0 | 0 | 0 | 0 | 0 | 0 | 256 | M | 1 | ROZPOCET | 0 | 0 | 0 | 0 | 0 | 2 | 0 | 64 | 224
113 | M | Pol99 | Protidažďová žaluzia PZAL - 560x1120 - R1.S |  |  | ks | 1 |  |  | 0 |  |  |  | znížená | 0 | 0 | 0 | 0 | 0 | 0 | 256 | M | 1 | ROZPOCET | 0 | 0 | 0 | 0 | 0 | 2 | 0 | 64 | 226
114 | M | Pol100 | Protidažďová žaluzia PZAL - 1400x630 - R1.S |  |  | ks | 1 |  |  | 0 |  |  |  | znížená | 0 | 0 | 0 | 0 | 0 | 0 | 256 | M | 1 | ROZPOCET | 0 | 0 | 0 | 0 | 0 | 2 | 0 | 64 | 228
115 | M | Pol101 | Tlmič hluku THP 10 - 1000 x 800 - 1000 / 5 |  |  | ks | 2 |  |  | 0 |  |  |  | znížená | 0 | 0 | 0 | 0 | 0 | 0 | 256 | M | 1 | ROZPOCET | 0 | 0 | 0 | 0 | 0 | 2 | 0 | 64 | 230
116 | M | Pol102 | Tlmič hluku THP 10 - 1000 x 500 - 500 / 5 |  |  | ks | 2 |  |  | 0 |  |  |  | znížená | 0 | 0 | 0 | 0 | 0 | 0 | 256 | M | 1 | ROZPOCET | 0 | 0 | 0 | 0 | 0 | 2 | 0 | 64 | 232
117 | M | Pol103 | Tlmič hluku THP 10 - 1000 x 500 - 1000 / 5 |  |  | ks | 5 |  |  | 0 |  |  |  | znížená | 0 | 0 | 0 | 0 | 0 | 0 | 256 | M | 1 | ROZPOCET | 0 | 0 | 0 | 0 | 0 | 2 | 0 | 64 | 234
118 | M | Pol104 | Požiarna klapka PKIS - 3G - 1000x500 - ZV |  |  | ks | 2 |  |  | 0 |  |  |  | znížená | 0 | 0 | 0 | 0 | 0 | 0 | 256 | M | 1 | ROZPOCET | 0 | 0 | 0 | 0 | 0 | 2 | 0 | 64 | 236
119 | M | Pol105 | Regulačná clonka SPI 160 |  |  | ks | 2 |  |  | 0 |  |  |  | znížená | 0 | 0 | 0 | 0 | 0 | 0 | 256 | M | 1 | ROZPOCET | 0 | 0 | 0 | 0 | 0 | 2 | 0 | 64 | 238
120 | M | Pol38 | Regulačná clonka SPI 200 |  |  | ks | 5 |  |  | 0 |  |  |  | znížená | 0 | 0 | 0 | 0 | 0 | 0 | 256 | M | 1 | ROZPOCET | 0 | 0 | 0 | 0 | 0 | 2 | 0 | 64 | 240
121 | M | Pol39 | Regulačná clonka SPI 250 |  |  | ks | 9 |  |  | 0 |  |  |  | znížená | 0 | 0 | 0 | 0 | 0 | 0 | 256 | M | 1 | ROZPOCET | 0 | 0 | 0 | 0 | 0 | 2 | 0 | 64 | 242
122 | M | Pol106 | Stropná filtračná kazeta pre čisté priestory, CFC-R1-305x305x80, (výška 290mm), hermeticky zváraná, gumové , tesnenie filtra, dosadacia plocha čel. dosky , s vymedzovacím lemom, horizontálny prívod, (štvorhranný), RAL9010 lesk 30% |  |  | ks | 2 |  |  | 0 |  |  |  | znížená | 0 | 0 | 0 | 0 | 0 | 0 | 256 | M | 1 | ROZPOCET | 0 | 0 | 0 | 0 | 0 | 2 | 0 | 64 | 244
123 | M | Pol107 | Filter CFC-HF- E11- 305x305x80, tr. filtrácie E11 |  |  | ks | 2 |  |  | 0 |  |  |  | znížená | 0 | 0 | 0 | 0 | 0 | 0 | 256 | M | 1 | ROZPOCET | 0 | 0 | 0 | 0 | 0 | 2 | 0 | 64 | 246
124 | M | Pol108 | Čelná doska CFC-PP-305x305x80 |  |  | ks | 2 |  |  | 0 |  |  |  | znížená | 0 | 0 | 0 | 0 | 0 | 0 | 256 | M | 1 | ROZPOCET | 0 | 0 | 0 | 0 | 0 | 2 | 0 | 64 | 248
125 | M | Pol40 | Stropná filtračná kazeta pre čisté priestory, CFC-R1-457x457x80, (výška 290mm), hermeticky zváraná, gumové , tesnenie filtra, dosadacia plocha čel. dosky , s vymedzovacím lemom, horizontálny prívod, (štvorhranný), RAL9010 lesk 30% |  |  | ks | 2 |  |  | 0 |  |  |  | znížená | 0 | 0 | 0 | 0 | 0 | 0 | 256 | M | 1 | ROZPOCET | 0 | 0 | 0 | 0 | 0 | 2 | 0 | 64 | 250
126 | M | Pol41 | Filter CFC-HF- E11- 457x457x80, tr. filtrácie E11 |  |  | ks | 2 |  |  | 0 |  |  |  | znížená | 0 | 0 | 0 | 0 | 0 | 0 | 256 | M | 1 | ROZPOCET | 0 | 0 | 0 | 0 | 0 | 2 | 0 | 64 | 252
127 | M | Pol42 | Čelná doska CFC-PP-457x457x80 |  |  | ks | 2 |  |  | 0 |  |  |  | znížená | 0 | 0 | 0 | 0 | 0 | 0 | 256 | M | 1 | ROZPOCET | 0 | 0 | 0 | 0 | 0 | 2 | 0 | 64 | 254
128 | M | Pol43 | Stropná filtračná kazeta pre čisté priestory, CFC-R1-575x575x80, (výška 290mm), hermeticky zváraná, gumové , tesnenie filtra, dosadacia plocha čel. dosky , s vymedzovacím lemom, horizontálny prívod, (štvorhranný), RAL9010 lesk 30% |  |  | ks | 3 |  |  | 0 |  |  |  | znížená | 0 | 0 | 0 | 0 | 0 | 0 | 256 | M | 1 | ROZPOCET | 0 | 0 | 0 | 0 | 0 | 2 | 0 | 64 | 256
129 | M | Pol44 | Filter CFC-HF- E11- 575x575x80, tr. filtrácie E11 |  |  | ks | 3 |  |  | 0 |  |  |  | znížená | 0 | 0 | 0 | 0 | 0 | 0 | 256 | M | 1 | ROZPOCET | 0 | 0 | 0 | 0 | 0 | 2 | 0 | 64 | 258
130 | M | Pol45 | Čelná doska CFC-PP-575x575x80 |  |  | ks | 3 |  |  | 0 |  |  |  | znížená | 0 | 0 | 0 | 0 | 0 | 0 | 256 | M | 1 | ROZPOCET | 0 | 0 | 0 | 0 | 0 | 2 | 0 | 64 | 260
131 | M | Pol46 | Stropná filtračná kazeta pre čisté priestory, CFC-R1-610x610x80, (výška 290mm), hermeticky zváraná, gumové , tesnenie filtra, dosadacia plocha čel. dosky , s vymedzovacím lemom, horizontálny prívod, (štvorhranný), RAL9010 lesk 30% |  |  | ks | 9 |  |  | 0 |  |  |  | znížená | 0 | 0 | 0 | 0 | 0 | 0 | 256 | M | 1 | ROZPOCET | 0 | 0 | 0 | 0 | 0 | 2 | 0 | 64 | 262
132 | M | Pol47 | Filter CFC-HF- E11- 610x610x80, tr. filtrácie H13 |  |  | ks | 9 |  |  | 0 |  |  |  | znížená | 0 | 0 | 0 | 0 | 0 | 0 | 256 | M | 1 | ROZPOCET | 0 | 0 | 0 | 0 | 0 | 2 | 0 | 64 | 264
133 | M | Pol48 | Čelná doska CFC-PP-610x610x80 |  |  | ks | 9 |  |  | 0 |  |  |  | znížená | 0 | 0 | 0 | 0 | 0 | 0 | 256 | M | 1 | ROZPOCET | 0 | 0 | 0 | 0 | 0 | 2 | 0 | 64 | 266
134 | M | Pol49 | Stenová mriežka NOVA-L1 - 1- 400x200 - 0 - 1 - 20 |  |  | ks | 4 |  |  | 0 |  |  |  | znížená | 0 | 0 | 0 | 0 | 0 | 0 | 256 | M | 1 | ROZPOCET | 0 | 0 | 0 | 0 | 0 | 2 | 0 | 64 | 268
135 | M | Pol50 | Výustka NOVA - A - 1 - 2 - 300 x 150 - R1 - H |  |  | ks | 4 |  |  | 0 |  |  |  | znížená | 0 | 0 | 0 | 0 | 0 | 0 | 256 | M | 1 | ROZPOCET | 0 | 0 | 0 | 0 | 0 | 2 | 0 | 64 | 270
136 | M | Pol109 | Výustka NOVA - A - 1 - 2 - 300 x 200 - R1 - H |  |  | ks | 1 |  |  | 0 |  |  |  | znížená | 0 | 0 | 0 | 0 | 0 | 0 | 256 | M | 1 | ROZPOCET | 0 | 0 | 0 | 0 | 0 | 2 | 0 | 64 | 272
137 | M | Pol110 | Výustka NOVA - A - 1 - 2 - 300 x 300 - R1 - H |  |  | ks | 2 |  |  | 0 |  |  |  | znížená | 0 | 0 | 0 | 0 | 0 | 0 | 256 | M | 1 | ROZPOCET | 0 | 0 | 0 | 0 | 0 | 2 | 0 | 64 | 274
138 | M | Pol52 | Výustka NOVA - A - 1 - 2 - 400 x 150 - R1 - H |  |  | ks | 2 |  |  | 0 |  |  |  | znížená | 0 | 0 | 0 | 0 | 0 | 0 | 256 | M | 1 | ROZPOCET | 0 | 0 | 0 | 0 | 0 | 2 | 0 | 64 | 276
139 | M | Pol111 | Výustka NOVA - A - 1 - 2 - 500 x 200 - R1 - H |  |  | ks | 1 |  |  | 0 |  |  |  | znížená | 0 | 0 | 0 | 0 | 0 | 0 | 256 | M | 1 | ROZPOCET | 0 | 0 | 0 | 0 | 0 | 2 | 0 | 64 | 278
140 | M | Pol112 | Výustka NOVA - A - 1 - 2 - 600 x 300 - R1 - H |  |  | ks | 2 |  |  | 0 |  |  |  | znížená | 0 | 0 | 0 | 0 | 0 | 0 | 256 | M | 1 | ROZPOCET | 0 | 0 | 0 | 0 | 0 | 2 | 0 | 64 | 280
141 | M | Pol58 | Tanierový ventil odvodný EFF - 200 s rámikom |  |  | ks | 2 |  |  | 0 |  |  |  | znížená | 0 | 0 | 0 | 0 | 0 | 0 | 256 | M | 1 | ROZPOCET | 0 | 0 | 0 | 0 | 0 | 2 | 0 | 64 | 282
142 | M | Pol113 | Ohybná hadica DN 160 |  |  | m | 2 |  |  | 0 |  |  |  | znížená | 0 | 0 | 0 | 0 | 0 | 0 | 256 | M | 1 | ROZPOCET | 0 | 0 | 0 | 0 | 0 | 2 | 0 | 64 | 284
143 | M | Pol59 | Ohybná hadica DN 200 |  |  | m | 6 |  |  | 0 |  |  |  | znížená | 0 | 0 | 0 | 0 | 0 | 0 | 256 | M | 1 | ROZPOCET | 0 | 0 | 0 | 0 | 0 | 2 | 0 | 64 | 286
144 | M | Pol60 | Ohybná hadica DN 250 |  |  | m | 7 |  |  | 0 |  |  |  | znížená | 0 | 0 | 0 | 0 | 0 | 0 | 256 | M | 1 | ROZPOCET | 0 | 0 | 0 | 0 | 0 | 2 | 0 | 64 | 288
145 | M | Pol114 | Rúra spr 160 |  |  | m | 1 |  |  | 0 |  |  |  | znížená | 0 | 0 | 0 | 0 | 0 | 0 | 256 | M | 1 | ROZPOCET | 0 | 0 | 0 | 0 | 0 | 2 | 0 | 64 | 290
146 | M | Pol115 | Jednoduchá tvarovka spr 160 |  |  | ks | 2 |  |  | 0 |  |  |  | znížená | 0 | 0 | 0 | 0 | 0 | 0 | 256 | M | 1 | ROZPOCET | 0 | 0 | 0 | 0 | 0 | 2 | 0 | 64 | 292
147 | M | Pol66 | Rúra spr 200 |  |  | m | 13 |  |  | 0 |  |  |  | znížená | 0 | 0 | 0 | 0 | 0 | 0 | 256 | M | 1 | ROZPOCET | 0 | 0 | 0 | 0 | 0 | 2 | 0 | 64 | 294
148 | M | Pol68 | Zložitá tvarovka spr 200 |  |  | ks | 7 |  |  | 0 |  |  |  | znížená | 0 | 0 | 0 | 0 | 0 | 0 | 256 | M | 1 | ROZPOCET | 0 | 0 | 0 | 0 | 0 | 2 | 0 | 64 | 296
149 | M | Pol69 | Rúra spr 250 |  |  | m | 6 |  |  | 0 |  |  |  | znížená | 0 | 0 | 0 | 0 | 0 | 0 | 256 | M | 1 | ROZPOCET | 0 | 0 | 0 | 0 | 0 | 2 | 0 | 64 | 298
150 | M | Pol70 | Tvarovka spr 250 jednoduchá |  |  | ks | 7 |  |  | 0 |  |  |  | znížená | 0 | 0 | 0 | 0 | 0 | 0 | 256 | M | 1 | ROZPOCET | 0 | 0 | 0 | 0 | 0 | 2 | 0 | 64 | 300
151 | M | Pol71 | Zložitá tvarovka spr 250 |  |  | ks | 3 |  |  | 0 |  |  |  | znížená | 0 | 0 | 0 | 0 | 0 | 0 | 256 | M | 1 | ROZPOCET | 0 | 0 | 0 | 0 | 0 | 2 | 0 | 64 | 302
152 | M | Pol116 | Hranaté potrubie skupiny 1 z pozinkovaného plechu do obvodu 800 mm - 10 % tvaroviek |  |  | m | 14 |  |  | 0 |  |  |  | znížená | 0 | 0 | 0 | 0 | 0 | 0 | 256 | M | 1 | ROZPOCET | 0 | 0 | 0 | 0 | 0 | 2 | 0 | 64 | 304
153 | M | Pol117 | Hranaté potrubie skupiny 1 z pozinkovaného plechu do obvodu 1050 mm - 25 % tvaroviek |  |  | m | 17 |  |  | 0 |  |  |  | znížená | 0 | 0 | 0 | 0 | 0 | 0 | 256 | M | 1 | ROZPOCET | 0 | 0 | 0 | 0 | 0 | 2 | 0 | 64 | 306
154 | M | Pol118 | Hranaté potrubie skupiny 1 z pozinkovaného plechu do obvodu 1250 mm - 45 % tvaroviek |  |  | m | 11 |  |  | 0 |  |  |  | znížená | 0 | 0 | 0 | 0 | 0 | 0 | 256 | M | 1 | ROZPOCET | 0 | 0 | 0 | 0 | 0 | 2 | 0 | 64 | 308
155 | M | Pol119 | Hranaté potrubie skupiny 1 z pozinkovaného plechu do obvodu 1500 mm - 35 % tvaroviek |  |  | m | 35 |  |  | 0 |  |  |  | znížená | 0 | 0 | 0 | 0 | 0 | 0 | 256 | M | 1 | ROZPOCET | 0 | 0 | 0 | 0 | 0 | 2 | 0 | 64 | 310
156 | M | Pol76 | Hranaté potrubie skupiny 1 z pozinkovaného plechu do obvodu 1890 mm - 20 % tvaroviek |  |  | m | 6 |  |  | 0 |  |  |  | znížená | 0 | 0 | 0 | 0 | 0 | 0 | 256 | M | 1 | ROZPOCET | 0 | 0 | 0 | 0 | 0 | 2 | 0 | 64 | 312
157 | M | Pol120 | Hranaté potrubie skupiny 1 z pozinkovaného plechu do obvodu 2000 mm - 20 % tvaroviek |  |  | m | 24 |  |  | 0 |  |  |  | znížená | 0 | 0 | 0 | 0 | 0 | 0 | 256 | M | 1 | ROZPOCET | 0 | 0 | 0 | 0 | 0 | 2 | 0 | 64 | 314
158 | M | Pol121 | Hranaté potrubie skupiny 1 z pozinkovaného plechu do obvodu 2240 mm - 35 % tvaroviek |  |  | m | 11 |  |  | 0 |  |  |  | znížená | 0 | 0 | 0 | 0 | 0 | 0 | 256 | M | 1 | ROZPOCET | 0 | 0 | 0 | 0 | 0 | 2 | 0 | 64 | 316
159 | M | Pol122 | Hranaté potrubie skupiny 1 z pozinkovaného plechu do obvodu 2420 mm - 25 % tvaroviek |  |  | m | 4 |  |  | 0 |  |  |  | znížená | 0 | 0 | 0 | 0 | 0 | 0 | 256 | M | 1 | ROZPOCET | 0 | 0 | 0 | 0 | 0 | 2 | 0 | 64 | 318
160 | M | Pol123 | Hranaté potrubie skupiny 1 z pozinkovaného plechu do obvodu 3000 mm - 55 % tvaroviek |  |  | m | 13 |  |  | 0 |  |  |  | znížená | 0 | 0 | 0 | 0 | 0 | 0 | 256 | M | 1 | ROZPOCET | 0 | 0 | 0 | 0 | 0 | 2 | 0 | 64 | 320
161 | M | Pol124 | Hranaté potrubie skupiny 1 z pozinkovaného plechu do obvodu 3500 mm - 50 % tvaroviek |  |  | m | 8 |  |  | 0 |  |  |  | znížená | 0 | 0 | 0 | 0 | 0 | 0 | 256 | M | 1 | ROZPOCET | 0 | 0 | 0 | 0 | 0 | 2 | 0 | 64 | 322
162 | M | Pol125 | Hranaté potrubie skupiny 1 z pozinkovaného plechu do obvodu 4000 mm - 66 % tvaroviek |  |  | m | 3 |  |  | 0 |  |  |  | znížená | 0 | 0 | 0 | 0 | 0 | 0 | 256 | M | 1 | ROZPOCET | 0 | 0 | 0 | 0 | 0 | 2 | 0 | 64 | 324
163 | K | Pol79 | Izolácia proti orosovaniu hrúbky 20 mm pre potrubie nasávania čerstvého a výfuku odpadného vzduchu od jednotiek po obvodovú stenu |  |  | m2 | 60 |  |  | 0 |  |  |  | znížená | 0 | 0 | 0 | 0 | 0 | 0 | 64 | K | 1 | ROZPOCET | 0 | 0 | 0 | 0 | 0 | 2 | 0 | 64 | 326
164 | K | Pol126 | Tepelná izolácia (slúži aj ako protihluková) od tlmičov hluku (včetne) po stenu v 4. PP |  |  | m2 | 24 |  |  | 0 |  |  |  | znížená | 0 | 0 | 0 | 0 | 0 | 0 | 64 | K | 1 | ROZPOCET | 0 | 0 | 0 | 0 | 0 | 2 | 0 | 64 | 328
165 | K | Pol81 | Protipožiarny obklad s požiarnou odolnosťou 90 min |  |  | m2 | 2 |  |  | 0 |  |  |  | znížená | 0 | 0 | 0 | 0 | 0 | 0 | 64 | K | 1 | ROZPOCET | 0 | 0 | 0 | 0 | 0 | 2 | 0 | 64 | 330
166 | K | Pol127 | Izolácia hranatého potrubia do vonkajšieho prostredia hrúbky 60 mm s oplechovaním |  |  | m2 | 44 |  |  | 0 |  |  |  | znížená | 0 | 0 | 0 | 0 | 0 | 0 | 64 | K | 1 | ROZPOCET | 0 | 0 | 0 | 0 | 0 | 2 | 0 | 64 | 332
167 | K | Pol82 | Montážny materiál (spojovací, hutný, závesy, závitové tyče, tesniaca AL-páska, SK pásky atď.) |  |  | kg | 80 |  |  | 0 |  |  |  | znížená | 0 | 0 | 0 | 0 | 0 | 0 | 64 | K | 1 | ROZPOCET | 0 | 0 | 0 | 0 | 0 | 2 | 0 | 64 | 334
168 | K | Pol128 | Montáž zariadenia porovnaním - % z ceny dodávky |  |  | % | 20 |  |  | 0 |  |  |  | znížená | 0 | 0 | 0 | 0 | 0 | 0 | 64 | K | 1 | ROZPOCET | 0 | 0 | 0 | 0 | 0 | 2 | 0 | 64 | 336
| D3 - Zar.3 - Vetranie priestorov 4.NP | [8 empty] | 0 | [5 empty] | 0 |  | 0 |  | 0 | 3 | D | 0 | ROZPOCET | [6 empty] | 0
169 | M | Pol1 | Vetracia jednotka s rekuperáciou tepla 4500 ME / 10/0 Kompaktná vetracia jednotka s rekuperáciou tepla vo vnútornom hygienickom prevedení spĺňajúca ErP 2018 . Vybavenie jednotky: - Prívodný filter M9, odvodný M5 - Privod a odvod z jednotky vybavený tlmiacimi vlož- kami - Nasávanie čerstvého a odvodného vzduchu vyba- vené klapkami ovládanými servomotorom - Protiprúdy rekuperátor vybavený obtokom so servomotorom - Priamy výparník s výkonom 18,1 kW pre chladivo R410A; Schladenie z 27 na 17°C a ohriatie z 20 na 22°C- potrebný výkon zima/leto 3,0/18,1kW; - Ventilátory s EC motormi a príkonmi v pracovných bodoch - Zimný odvod kondenzátu vybavený ohrevom a ter- mostatom - Regulácia jednotky zabezpečujúca konštantný prietok vzduchu, obtok rekuperátora s jeho ochra- nou proti zamrznutiu, signalizáciu zanesenia filt- rov, reguláciou tepelného čerpadla a digitálny dotykový ovládač Vp= 4250 m3/hod; ?pext= 800 Pa; Vo= 4250 m3/hod; ?pext= 250 Pa; N= 2 x 2,5 kW - 2 x 3,8A - 400 V; (Skutočné príkony 2,33 + 1,18 kW); Účinnosť rekuperácie zima/leto 91/83 %; Teplota vzduchu za rekuperáciou zima/leto 20/27°C; Úspora tepla/chladu 51,8/7,3 kW; Množstvo kondenzátu 20,9 l/hod.; |  |  | ks | 1 |  |  | 0 |  |  |  | znížená | 0 | 0 | 0 | 0 | 0 | 0 | 256 | M | 1 | ROZPOCET | 0 | 0 | 0 | 0 | 0 | 2 | 0 | 64 | 338
170 | M | Pol129 | Príplatok za hygienické prevedeni podľa VDI 6022 |  |  | ks | 1 |  |  | 0 |  |  |  | znížená | 0 | 0 | 0 | 0 | 0 | 0 | 256 | M | 1 | ROZPOCET | 0 | 0 | 0 | 0 | 0 | 2 | 0 | 64 | 340
171 | M | Pol130 | Prirážka za filter M7 (Fe.K7) |  |  | ks | 1 |  |  | 0 |  |  |  | znížená | 0 | 0 | 0 | 0 | 0 | 0 | 256 | M | 1 | ROZPOCET | 0 | 0 | 0 | 0 | 0 | 2 | 0 | 64 | 342
172 | M | Pol131 | Prirážka za filter M5 (Fi.K5) |  |  | ks | 1 |  |  | 0 |  |  |  | znížená | 0 | 0 | 0 | 0 | 0 | 0 | 256 | M | 1 | ROZPOCET | 0 | 0 | 0 | 0 | 0 | 2 | 0 | 64 | 344
173 | M | Pol132 | Prirážka za by-pass |  |  | ks | 1 |  |  | 0 |  |  |  | znížená | 0 | 0 | 0 | 0 | 0 | 0 | 256 | M | 1 | ROZPOCET | 0 | 0 | 0 | 0 | 0 | 2 | 0 | 64 | 346
174 | M | Pol133 | Prirážka za elektrický ohrievač E.4200 |  |  | ks | 1 |  |  | 0 |  |  |  | znížená | 0 | 0 | 0 | 0 | 0 | 0 | 256 | M | 1 | ROZPOCET | 0 | 0 | 0 | 0 | 0 | 2 | 0 | 64 | 348
175 | M | Pol134 | Prirážka za klapky Ke.400/300 a Ki.400/300 |  |  | ks | 2 |  |  | 0 |  |  |  | znížená | 0 | 0 | 0 | 0 | 0 | 0 | 256 | M | 1 | ROZPOCET | 0 | 0 | 0 | 0 | 0 | 2 | 0 | 64 | 350
176 | M | Pol135 | Prirážka za pružnú manžetu H.400/300.P |  |  | ks | 2 |  |  | 0 |  |  |  | znížená | 0 | 0 | 0 | 0 | 0 | 0 | 256 | M | 1 | ROZPOCET | 0 | 0 | 0 | 0 | 0 | 2 | 0 | 64 | 352
177 | M | Pol136 | Prirážka za pružnú manžetu H.255/355.P |  |  | ks | 1 |  |  | 0 |  |  |  | znížená | 0 | 0 | 0 | 0 | 0 | 0 | 256 | M | 1 | ROZPOCET | 0 | 0 | 0 | 0 | 0 | 2 | 0 | 64 | 354
178 | M | Pol137 | Prirážka za pružnú manžetu H.710/450.P |  |  | ks | 1 |  |  | 0 |  |  |  | znížená | 0 | 0 | 0 | 0 | 0 | 0 | 256 | M | 1 | ROZPOCET | 0 | 0 | 0 | 0 | 0 | 2 | 0 | 64 | 356
179 | M | Pol10 | Prirážka za servomotory LM24A (by-pass, e1, i1) |  |  | ks | 3 |  |  | 0 |  |  |  | znížená | 0 | 0 | 0 | 0 | 0 | 0 | 256 | M | 1 | ROZPOCET | 0 | 0 | 0 | 0 | 0 | 2 | 0 | 64 | 358
180 | M | Pol11 | Prirážka za sklonný manometer filtru e1, i1 |  |  | ks | 2 |  |  | 0 |  |  |  | znížená | 0 | 0 | 0 | 0 | 0 | 0 | 256 | M | 1 | ROZPOCET | 0 | 0 | 0 | 0 | 0 | 2 | 0 | 64 | 360
181 | M | Pol12 | Prirážka za rozvádzač RD5 400V-EC/400V-EC |  |  | ks | 1 |  |  | 0 |  |  |  | znížená | 0 | 0 | 0 | 0 | 0 | 0 | 256 | M | 1 | ROZPOCET | 0 | 0 | 0 | 0 | 0 | 2 | 0 | 64 | 362
182 | M | Pol14 | Prirážka za manostaty filtrov e1 a i1 |  |  | ks | 2 |  |  | 0 |  |  |  | znížená | 0 | 0 | 0 | 0 | 0 | 0 | 256 | M | 1 | ROZPOCET | 0 | 0 | 0 | 0 | 0 | 2 | 0 | 64 | 364
183 | M | Pol15 | Prirážka za hlavný vypínač SW |  |  | ks | 1 |  |  | 0 |  |  |  | znížená | 0 | 0 | 0 | 0 | 0 | 0 | 256 | M | 1 | ROZPOCET | 0 | 0 | 0 | 0 | 0 | 2 | 0 | 64 | 366
184 | M | Pol16 | Prirážka za regulátor CP Touch |  |  | ks | 1 |  |  | 0 |  |  |  | znížená | 0 | 0 | 0 | 0 | 0 | 0 | 256 | M | 1 | ROZPOCET | 0 | 0 | 0 | 0 | 0 | 2 | 0 | 64 | 368
185 | M | Pol138 | Krátky doskový filter G4 IFLK 355 / 70 - 40 s výstupmi pre diferenciálny tlakový senzor |  |  | ks | 1 |  |  | 0 |  |  |  | znížená | 0 | 0 | 0 | 0 | 0 | 0 | 256 | M | 1 | ROZPOCET | 0 | 0 | 0 | 0 | 0 | 2 | 0 | 64 | 370
186 | M | Pol139 | Protidažďová žaluzia PZAL - 800x400 - R1.S |  |  | ks | 2 |  |  | 0 |  |  |  | znížená | 0 | 0 | 0 | 0 | 0 | 0 | 256 | M | 1 | ROZPOCET | 0 | 0 | 0 | 0 | 0 | 2 | 0 | 64 | 372
187 | M | Pol140 | Tlmič hluku THP 10 - 800 x 250 - 500 / 4 |  |  | ks | 1 |  |  | 0 |  |  |  | znížená | 0 | 0 | 0 | 0 | 0 | 0 | 256 | M | 1 | ROZPOCET | 0 | 0 | 0 | 0 | 0 | 2 | 0 | 64 | 374
188 | M | Pol141 | Tlmič hluku THP 10 - 800 x 250 - 1000 /4 |  |  | ks | 1 |  |  | 0 |  |  |  | znížená | 0 | 0 | 0 | 0 | 0 | 0 | 256 | M | 1 | ROZPOCET | 0 | 0 | 0 | 0 | 0 | 2 | 0 | 64 | 376
189 | M | Pol142 | Tlmič hluku THP 10 - 400 x 630 - 1000 /2 |  |  | ks | 3 |  |  | 0 |  |  |  | znížená | 0 | 0 | 0 | 0 | 0 | 0 | 256 | M | 1 | ROZPOCET | 0 | 0 | 0 | 0 | 0 | 2 | 0 | 64 | 378
190 | M | Pol143 | Tlmič hluku THP 10 - 400 x 630 - 500 / 2 |  |  | ks | 1 |  |  | 0 |  |  |  | znížená | 0 | 0 | 0 | 0 | 0 | 0 | 256 | M | 1 | ROZPOCET | 0 | 0 | 0 | 0 | 0 | 2 | 0 | 64 | 380
191 | M | Pol144 | Tlmič hluku rúrový LDC 400 - L = 900 |  |  | ks | 2 |  |  | 0 |  |  |  | znížená | 0 | 0 | 0 | 0 | 0 | 0 | 256 | M | 1 | ROZPOCET | 0 | 0 | 0 | 0 | 0 | 2 | 0 | 64 | 382
192 | M | Pol145 | Požiarna klapka PKIS - 3G - 450x250 - ZV |  |  | ks | 2 |  |  | 0 |  |  |  | znížená | 0 | 0 | 0 | 0 | 0 | 0 | 256 | M | 1 | ROZPOCET | 0 | 0 | 0 | 0 | 0 | 2 | 0 | 64 | 384
193 | M | Pol146 | Prívodný tanierový ventil TFF 160 |  |  | ks | 7 |  |  | 0 |  |  |  | znížená | 0 | 0 | 0 | 0 | 0 | 0 | 256 | M | 1 | ROZPOCET | 0 | 0 | 0 | 0 | 0 | 2 | 0 | 64 | 386
194 | M | Pol147 | Prívodný tanierový ventil TFF 200 |  |  | ks | 8 |  |  | 0 |  |  |  | znížená | 0 | 0 | 0 | 0 | 0 | 0 | 256 | M | 1 | ROZPOCET | 0 | 0 | 0 | 0 | 0 | 2 | 0 | 64 | 388
195 | M | Pol56 | Tanierový ventil odvodný EFF - 100 s rámikom |  |  | ks | 2 |  |  | 0 |  |  |  | znížená | 0 | 0 | 0 | 0 | 0 | 0 | 256 | M | 1 | ROZPOCET | 0 | 0 | 0 | 0 | 0 | 2 | 0 | 64 | 390
196 | M | Pol57 | Tanierový ventil odvodný EFF - 125 s rámikom |  |  | ks | 1 |  |  | 0 |  |  |  | znížená | 0 | 0 | 0 | 0 | 0 | 0 | 256 | M | 1 | ROZPOCET | 0 | 0 | 0 | 0 | 0 | 2 | 0 | 64 | 392
197 | M | Pol148 | Tanierový ventil odvodný EFF - 160 s rámikom |  |  | ks | 7 |  |  | 0 |  |  |  | znížená | 0 | 0 | 0 | 0 | 0 | 0 | 256 | M | 1 | ROZPOCET | 0 | 0 | 0 | 0 | 0 | 2 | 0 | 64 | 394
198 | M | Pol58 | Tanierový ventil odvodný EFF - 200 s rámikom |  |  | ks | 6 |  |  | 0 |  |  |  | znížená | 0 | 0 | 0 | 0 | 0 | 0 | 256 | M | 1 | ROZPOCET | 0 | 0 | 0 | 0 | 0 | 2 | 0 | 64 | 396
199 | M | Pol149 | Stenová mriežka NOVA-L1 - 1- 300x200 - 0 - 1 - 20 |  |  | ks | 2 |  |  | 0 |  |  |  | znížená | 0 | 0 | 0 | 0 | 0 | 0 | 256 | M | 1 | ROZPOCET | 0 | 0 | 0 | 0 | 0 | 2 | 0 | 64 | 398
200 | M | Pol150 | Stenová mriežka NOVA-L1 - 1- 200x150 - 0 - 1 - 20 |  |  | ks | 2 |  |  | 0 |  |  |  | znížená | 0 | 0 | 0 | 0 | 0 | 0 | 256 | M | 1 | ROZPOCET | 0 | 0 | 0 | 0 | 0 | 2 | 0 | 64 | 400
201 | M | Pol49 | Stenová mriežka NOVA-L1 - 1- 400x200 - 0 - 1 - 20 |  |  | ks | 24 |  |  | 0 |  |  |  | znížená | 0 | 0 | 0 | 0 | 0 | 0 | 256 | M | 1 | ROZPOCET | 0 | 0 | 0 | 0 | 0 | 2 | 0 | 64 | 402
202 | M | Pol151 | Požiarna klapka PKI - C - EI90S- 160 - ZV |  |  | ks | 1 |  |  | 0 |  |  |  | znížená | 0 | 0 | 0 | 0 | 0 | 0 | 256 | M | 1 | ROZPOCET | 0 | 0 | 0 | 0 | 0 | 2 | 0 | 64 | 404
203 | M | Pol152 | Príložky PRC - PKIC - 160 |  |  | ks | 1 |  |  | 0 |  |  |  | znížená | 0 | 0 | 0 | 0 | 0 | 0 | 256 | M | 1 | ROZPOCET | 0 | 0 | 0 | 0 | 0 | 2 | 0 | 64 | 406
204 | M | Pol153 | Pružná potrubná spojka TVK - PKIC - 160 |  |  | ks | 1 |  |  | 0 |  |  |  | znížená | 0 | 0 | 0 | 0 | 0 | 0 | 256 | M | 1 | ROZPOCET | 0 | 0 | 0 | 0 | 0 | 2 | 0 | 64 | 408
205 | M | Pol154 | Ohybná hadica DN 125 |  |  | m | 16 |  |  | 0 |  |  |  | znížená | 0 | 0 | 0 | 0 | 0 | 0 | 256 | M | 1 | ROZPOCET | 0 | 0 | 0 | 0 | 0 | 2 | 0 | 64 | 410
206 | M | Pol113 | Ohybná hadica DN 160 |  |  | m | 18 |  |  | 0 |  |  |  | znížená | 0 | 0 | 0 | 0 | 0 | 0 | 256 | M | 1 | ROZPOCET | 0 | 0 | 0 | 0 | 0 | 2 | 0 | 64 | 412
207 | M | Pol59 | Ohybná hadica DN 200 |  |  | m | 4 |  |  | 0 |  |  |  | znížená | 0 | 0 | 0 | 0 | 0 | 0 | 256 | M | 1 | ROZPOCET | 0 | 0 | 0 | 0 | 0 | 2 | 0 | 64 | 414
208 | M | Pol155 | Ohybná hadica DN 315 |  |  | m | 4 |  |  | 0 |  |  |  | znížená | 0 | 0 | 0 | 0 | 0 | 0 | 256 | M | 1 | ROZPOCET | 0 | 0 | 0 | 0 | 0 | 2 | 0 | 64 | 416
209 | M | Pol156 | Ohybná hadica DN 400 |  |  | m | 3 |  |  | 0 |  |  |  | znížená | 0 | 0 | 0 | 0 | 0 | 0 | 256 | M | 1 | ROZPOCET | 0 | 0 | 0 | 0 | 0 | 2 | 0 | 64 | 418
210 | M | Pol61 | Rúra spr 100 |  |  | m | 3 |  |  | 0 |  |  |  | znížená | 0 | 0 | 0 | 0 | 0 | 0 | 256 | M | 1 | ROZPOCET | 0 | 0 | 0 | 0 | 0 | 2 | 0 | 64 | 420
211 | M | Pol157 | Zložitá tvarovka spr 100 |  |  | ks | 2 |  |  | 0 |  |  |  | znížená | 0 | 0 | 0 | 0 | 0 | 0 | 256 | M | 1 | ROZPOCET | 0 | 0 | 0 | 0 | 0 | 2 | 0 | 64 | 422
212 | M | Pol63 | Rúra spr 125 |  |  | m | 15 |  |  | 0 |  |  |  | znížená | 0 | 0 | 0 | 0 | 0 | 0 | 256 | M | 1 | ROZPOCET | 0 | 0 | 0 | 0 | 0 | 2 | 0 | 64 | 424
213 | M | Pol65 | Zložitá tvarovka spr 125 |  |  | ks | 15 |  |  | 0 |  |  |  | znížená | 0 | 0 | 0 | 0 | 0 | 0 | 256 | M | 1 | ROZPOCET | 0 | 0 | 0 | 0 | 0 | 2 | 0 | 64 | 426
214 | M | Pol114 | Rúra spr 160 |  |  | m | 8 |  |  | 0 |  |  |  | znížená | 0 | 0 | 0 | 0 | 0 | 0 | 256 | M | 1 | ROZPOCET | 0 | 0 | 0 | 0 | 0 | 2 | 0 | 64 | 428
215 | M | Pol158 | Zložitá tvarovka spr 160 |  |  | ks | 13 |  |  | 0 |  |  |  | znížená | 0 | 0 | 0 | 0 | 0 | 0 | 256 | M | 1 | ROZPOCET | 0 | 0 | 0 | 0 | 0 | 2 | 0 | 64 | 430
216 | M | Pol66 | Rúra spr 200 |  |  | m | 10 |  |  | 0 |  |  |  | znížená | 0 | 0 | 0 | 0 | 0 | 0 | 256 | M | 1 | ROZPOCET | 0 | 0 | 0 | 0 | 0 | 2 | 0 | 64 | 432
217 | M | Pol67 | Tvarovka spr 200 jednoduchá |  |  | ks | 2 |  |  | 0 |  |  |  | znížená | 0 | 0 | 0 | 0 | 0 | 0 | 256 | M | 1 | ROZPOCET | 0 | 0 | 0 | 0 | 0 | 2 | 0 | 64 | 434
218 | M | Pol68 | Zložitá tvarovka spr 200 |  |  | ks | 10 |  |  | 0 |  |  |  | znížená | 0 | 0 | 0 | 0 | 0 | 0 | 256 | M | 1 | ROZPOCET | 0 | 0 | 0 | 0 | 0 | 2 | 0 | 64 | 436
219 | M | Pol69 | Rúra spr 250 |  |  | m | 5 |  |  | 0 |  |  |  | znížená | 0 | 0 | 0 | 0 | 0 | 0 | 256 | M | 1 | ROZPOCET | 0 | 0 | 0 | 0 | 0 | 2 | 0 | 64 | 438
220 | M | Pol70 | Tvarovka spr 250 jednoduchá |  |  | ks | 2 |  |  | 0 |  |  |  | znížená | 0 | 0 | 0 | 0 | 0 | 0 | 256 | M | 1 | ROZPOCET | 0 | 0 | 0 | 0 | 0 | 2 | 0 | 64 | 440
221 | M | Pol71 | Zložitá tvarovka spr 250 |  |  | ks | 4 |  |  | 0 |  |  |  | znížená | 0 | 0 | 0 | 0 | 0 | 0 | 256 | M | 1 | ROZPOCET | 0 | 0 | 0 | 0 | 0 | 2 | 0 | 64 | 442
222 | M | Pol159 | Rúra spr 315 |  |  | m | 19 |  |  | 0 |  |  |  | znížená | 0 | 0 | 0 | 0 | 0 | 0 | 256 | M | 1 | ROZPOCET | 0 | 0 | 0 | 0 | 0 | 2 | 0 | 64 | 444
223 | M | Pol160 | Tvarovka spr 315 jednoduchá |  |  | ks | 2 |  |  | 0 |  |  |  | znížená | 0 | 0 | 0 | 0 | 0 | 0 | 256 | M | 1 | ROZPOCET | 0 | 0 | 0 | 0 | 0 | 2 | 0 | 64 | 446
224 | M | Pol161 | Zložitá tvarovka spr 315 |  |  | ks | 4 |  |  | 0 |  |  |  | znížená | 0 | 0 | 0 | 0 | 0 | 0 | 256 | M | 1 | ROZPOCET | 0 | 0 | 0 | 0 | 0 | 2 | 0 | 64 | 448
225 | M | Pol162 | Rúra spr 355 |  |  | m | 16 |  |  | 0 |  |  |  | znížená | 0 | 0 | 0 | 0 | 0 | 0 | 256 | M | 1 | ROZPOCET | 0 | 0 | 0 | 0 | 0 | 2 | 0 | 64 | 450
226 | M | Pol163 | Tvarovka spr 355 jednoduchá |  |  | ks | 2 |  |  | 0 |  |  |  | znížená | 0 | 0 | 0 | 0 | 0 | 0 | 256 | M | 1 | ROZPOCET | 0 | 0 | 0 | 0 | 0 | 2 | 0 | 64 | 452
227 | M | Pol164 | Zložitá tvarovka spr 355 |  |  | ks | 5 |  |  | 0 |  |  |  | znížená | 0 | 0 | 0 | 0 | 0 | 0 | 256 | M | 1 | ROZPOCET | 0 | 0 | 0 | 0 | 0 | 2 | 0 | 64 | 454
228 | M | Pol165 | Rúra spr 400 |  |  | m | 20 |  |  | 0 |  |  |  | znížená | 0 | 0 | 0 | 0 | 0 | 0 | 256 | M | 1 | ROZPOCET | 0 | 0 | 0 | 0 | 0 | 2 | 0 | 64 | 456
229 | M | Pol166 | Tvarovka spr 400 jednoduchá |  |  | ks | 2 |  |  | 0 |  |  |  | znížená | 0 | 0 | 0 | 0 | 0 | 0 | 256 | M | 1 | ROZPOCET | 0 | 0 | 0 | 0 | 0 | 2 | 0 | 64 | 458
230 | M | Pol167 | Zložitá tvarovka spr 400 |  |  | ks | 7 |  |  | 0 |  |  |  | znížená | 0 | 0 | 0 | 0 | 0 | 0 | 256 | M | 1 | ROZPOCET | 0 | 0 | 0 | 0 | 0 | 2 | 0 | 64 | 460
231 | M | Pol168 | Hranaté potrubie skupiny 1 z pozinkovaného plechu do obvodu 1500 mm - 60 % tvaroviek |  |  | m | 7 |  |  | 0 |  |  |  | znížená | 0 | 0 | 0 | 0 | 0 | 0 | 256 | M | 1 | ROZPOCET | 0 | 0 | 0 | 0 | 0 | 2 | 0 | 64 | 462
232 | M | Pol169 | Hranaté potrubie skupiny 1 z pozinkovaného plechu do obvodu 2240 mm - 60 % tvaroviek |  |  | m | 5 |  |  | 0 |  |  |  | znížená | 0 | 0 | 0 | 0 | 0 | 0 | 256 | M | 1 | ROZPOCET | 0 | 0 | 0 | 0 | 0 | 2 | 0 | 64 | 464
233 | M | Pol170 | Hranaté potrubie skupiny 1 z pozinkovaného plechu do obvodu 2420 mm - 66 % tvaroviek |  |  | m | 3 |  |  | 0 |  |  |  | znížená | 0 | 0 | 0 | 0 | 0 | 0 | 256 | M | 1 | ROZPOCET | 0 | 0 | 0 | 0 | 0 | 2 | 0 | 64 | 466
234 | K | Pol79 | Izolácia proti orosovaniu hrúbky 20 mm pre potrubie nasávania čerstvého a výfuku odpadného vzduchu od jednotiek po obvodovú stenu |  |  | m2 | 24 |  |  | 0 |  |  |  | znížená | 0 | 0 | 0 | 0 | 0 | 0 | 64 | K | 1 | ROZPOCET | 0 | 0 | 0 | 0 | 0 | 2 | 0 | 64 | 468
235 | K | Pol126 | Tepelná izolácia (slúži aj ako protihluková) od tlmičov hluku (včetne) po stenu v 4. PP |  |  | m2 | 18 |  |  | 0 |  |  |  | znížená | 0 | 0 | 0 | 0 | 0 | 0 | 64 | K | 1 | ROZPOCET | 0 | 0 | 0 | 0 | 0 | 2 | 0 | 64 | 470
236 | K | Pol82 | Montážny materiál (spojovací, hutný, závesy, závitové tyče, tesniaca AL-páska, SK pásky atď.) |  |  | kg | 50 |  |  | 0 |  |  |  | znížená | 0 | 0 | 0 | 0 | 0 | 0 | 64 | K | 1 | ROZPOCET | 0 | 0 | 0 | 0 | 0 | 2 | 0 | 64 | 472
237 | K | Pol171 | Montáž zariadenia porovnaním - % z ceny dodávky |  |  | % | 20 |  |  | 0 |  |  |  | znížená | 0 | 0 | 0 | 0 | 0 | 0 | 64 | K | 1 | ROZPOCET | 0 | 0 | 0 | 0 | 0 | 2 | 0 | 64 | 474
| D4 - Zar.4 - Klimatizácia priestorov 4.NP | [8 empty] | 0 | [5 empty] | 0 |  | 0 |  | 0 | 1 | D | 0 | ROZPOCET | [6 empty] | 0
239 | M | Pol172 | Klimatizačný systém VRF J-IIIL s chladivom R410A pozostávajúci z :; Vonkajšia jednotka AJY072LELAH, Chladiaci / vykurovací výkon Qch/Qk=22,4/25 kW |  |  | ks | 1 |  |  | 0 |  |  |  | znížená | 0 | 0 | 0 | 0 | 0 | 0 | 256 | M | 1 | ROZPOCET | 0 | 0 | 0 | 0 | 0 | 2 | 0 | 64 | 476
240 | M | Pol173 | Vnútorná jednotka nástenná ASYA004GTAH, Chladiaci / vykurovací výkon Qch/Qk=1,1/1,3 kW; , N= 13W - 230 V ; |  |  | ks | 4 |  |  | 0 |  |  |  | znížená | 0 | 0 | 0 | 0 | 0 | 0 | 256 | M | 1 | ROZPOCET | 0 | 0 | 0 | 0 | 0 | 2 | 0 | 64 | 478
241 | M | Pol174 | Vnútorná jednotka nástenná ASYA007GTAH, Chladiaci / vykurovací výkon Qch/Qk=2,2/2,8 kW; , N= 13W - 230 V ; |  |  | ks | 7 |  |  | 0 |  |  |  | znížená | 0 | 0 | 0 | 0 | 0 | 0 | 256 | M | 1 | ROZPOCET | 0 | 0 | 0 | 0 | 0 | 2 | 0 | 64 | 480
242 | M | Pol175 | Vnútorná jednotka nástenná ASYA009GTAH, Chladiaci / vykurovací výkon Qch/Qk=2,8/3,2 kW; , N= 13W - 230 V ; |  |  | ks | 1 |  |  | 0 |  |  |  | znížená | 0 | 0 | 0 | 0 | 0 | 0 | 256 | M | 1 | ROZPOCET | 0 | 0 | 0 | 0 | 0 | 2 | 0 | 64 | 482
243 | M | Pol176 | Káblový ovládač dotykový UTY-RNRYZ2 |  |  | ks | 12 |  |  | 0 |  |  |  | znížená | 0 | 0 | 0 | 0 | 0 | 0 | 256 | M | 1 | ROZPOCET | 0 | 0 | 0 | 0 | 0 | 2 | 0 | 64 | 484
244 | M | Pol177 | Rozdeľovač chladiva UTP-AX054A |  |  | ks | 8 |  |  | 0 |  |  |  | znížená | 0 | 0 | 0 | 0 | 0 | 0 | 256 | M | 1 | ROZPOCET | 0 | 0 | 0 | 0 | 0 | 2 | 0 | 64 | 486
245 | M | Pol178 | Rozdeľovač chladiva UTP-AX090A |  |  | m | 3 |  |  | 0 |  |  |  | znížená | 0 | 0 | 0 | 0 | 0 | 0 | 256 | M | 1 | ROZPOCET | 0 | 0 | 0 | 0 | 0 | 2 | 0 | 64 | 488
246 | M | Pol179 | Izolované medené chladiarenské potrubie 6,35mm |  |  | m | 25 |  |  | 0 |  |  |  | znížená | 0 | 0 | 0 | 0 | 0 | 0 | 256 | M | 1 | ROZPOCET | 0 | 0 | 0 | 0 | 0 | 2 | 0 | 64 | 490
247 | M | Pol180 | Izolované medené chladiarenské potrubie 9,52mm |  |  | m | 66 |  |  | 0 |  |  |  | znížená | 0 | 0 | 0 | 0 | 0 | 0 | 256 | M | 1 | ROZPOCET | 0 | 0 | 0 | 0 | 0 | 2 | 0 | 64 | 492
248 | M | Pol181 | Izolované medené chladiarenské potrubie 15,88mm |  |  | m | 18 |  |  | 0 |  |  |  | znížená | 0 | 0 | 0 | 0 | 0 | 0 | 256 | M | 1 | ROZPOCET | 0 | 0 | 0 | 0 | 0 | 2 | 0 | 64 | 494
249 | M | Pol182 | Izolované medené chladiarenské potrubie 19,05mm |  |  | m | 23 |  |  | 0 |  |  |  | znížená | 0 | 0 | 0 | 0 | 0 | 0 | 256 | M | 1 | ROZPOCET | 0 | 0 | 0 | 0 | 0 | 2 | 0 | 64 | 496
250 | M | Pol183 | Komunikačný kábel |  |  | kg | 91 |  |  | 0 |  |  |  | znížená | 0 | 0 | 0 | 0 | 0 | 0 | 256 | M | 1 | ROZPOCET | 0 | 0 | 0 | 0 | 0 | 2 | 0 | 64 | 498
251 | M | Pol184 | Doplnenie chladiva R410A |  |  | kg | 3 |  |  | 0 |  |  |  | znížená | 0 | 0 | 0 | 0 | 0 | 0 | 256 | M | 1 | ROZPOCET | 0 | 0 | 0 | 0 | 0 | 2 | 0 | 64 | 500
252 | K | Pol185 | Montážny materiál (hutný a spojovací, pájky, lišty, doplnenie chladiva atď.) |  |  | % | 6 |  |  | 0 |  |  |  | znížená | 0 | 0 | 0 | 0 | 0 | 0 | 64 | K | 1 | ROZPOCET | 0 | 0 | 0 | 0 | 0 | 2 | 0 | 64 | 502
335 | K | Pol185a | Montáž zariadenia porovnaním - % z ceny dodávky |  |  | % | 15 |  |  | 0 |  |  |  | znížená | 0 | 0 | 0 | 0 | 0 | 0 | 64 | K | 1 | ROZPOCET | 0 | 0 | 0 | 0 | 0 | 2 | 0 | 64 | -1252058555
| D5 - Zar.5 - Vetranie hygienických zariadení | [8 empty] | 0 | [5 empty] | 0 |  | 0 |  | 0 | 3 | D | 0 | ROZPOCET | [6 empty] | 0
253 | M | Pol186 | Radiálny ventilátor DX200T, V= 50 až 80 m3/hod; N= 34 W - 230 V, Akustický výkon 42 dB(A) |  |  | ks | 14 |  |  | 0 |  |  |  | znížená | 0 | 0 | 0 | 0 | 0 | 0 | 256 | M | 1 | ROZPOCET | 0 | 0 | 0 | 0 | 0 | 2 | 0 | 64 | 504
254 | M | Pol187 | Radiálny ventilátor DX400T, V= 100 až 180 m3/hod; N= 78 W - 230 V, Akustický výkon 27-55 dB(A) |  |  | ks | 12 |  |  | 0 |  |  |  | znížená | 0 | 0 | 0 | 0 | 0 | 0 | 256 | M | 1 | ROZPOCET | 0 | 0 | 0 | 0 | 0 | 2 | 0 | 64 | 506
255 | M | Pol188 | Žaluziová klapka PER 125 W |  |  | ks | 1 |  |  | 0 |  |  |  | znížená | 0 | 0 | 0 | 0 | 0 | 0 | 256 | M | 1 | ROZPOCET | 0 | 0 | 0 | 0 | 0 | 2 | 0 | 64 | 508
256 | M | Pol189 | spr strieška DN 100 |  |  | ks | 3 |  |  | 0 |  |  |  | znížená | 0 | 0 | 0 | 0 | 0 | 0 | 256 | M | 1 | ROZPOCET | 0 | 0 | 0 | 0 | 0 | 2 | 0 | 64 | 510
257 | M | Pol190 | spr strieška DN 125 |  |  | ks | 4 |  |  | 0 |  |  |  | znížená | 0 | 0 | 0 | 0 | 0 | 0 | 256 | M | 1 | ROZPOCET | 0 | 0 | 0 | 0 | 0 | 2 | 0 | 64 | 512
258 | M | Pol191 | spr strieška DN 160 |  |  | ks | 4 |  |  | 0 |  |  |  | znížená | 0 | 0 | 0 | 0 | 0 | 0 | 256 | M | 1 | ROZPOCET | 0 | 0 | 0 | 0 | 0 | 2 | 0 | 64 | 514
259 | M | Pol61 | Rúra spr 100 |  |  | m | 76 |  |  | 0 |  |  |  | znížená | 0 | 0 | 0 | 0 | 0 | 0 | 256 | M | 1 | ROZPOCET | 0 | 0 | 0 | 0 | 0 | 2 | 0 | 64 | 516
260 | M | Pol157 | Zložitá tvarovka spr 100 |  |  | ks | 19 |  |  | 0 |  |  |  | znížená | 0 | 0 | 0 | 0 | 0 | 0 | 256 | M | 1 | ROZPOCET | 0 | 0 | 0 | 0 | 0 | 2 | 0 | 64 | 518
261 | M | Pol63 | Rúra spr 125 |  |  | m | 43 |  |  | 0 |  |  |  | znížená | 0 | 0 | 0 | 0 | 0 | 0 | 256 | M | 1 | ROZPOCET | 0 | 0 | 0 | 0 | 0 | 2 | 0 | 64 | 520
262 | M | Pol64 | Jednoduchá tvarovka spr 125 |  |  | ks | 4 |  |  | 0 |  |  |  | znížená | 0 | 0 | 0 | 0 | 0 | 0 | 256 | M | 1 | ROZPOCET | 0 | 0 | 0 | 0 | 0 | 2 | 0 | 64 | 522
263 | M | Pol65 | Zložitá tvarovka spr 125 |  |  | ks | 7 |  |  | 0 |  |  |  | znížená | 0 | 0 | 0 | 0 | 0 | 0 | 256 | M | 1 | ROZPOCET | 0 | 0 | 0 | 0 | 0 | 2 | 0 | 64 | 524
264 | M | Pol114 | Rúra spr 160 |  |  | m | 38 |  |  | 0 |  |  |  | znížená | 0 | 0 | 0 | 0 | 0 | 0 | 256 | M | 1 | ROZPOCET | 0 | 0 | 0 | 0 | 0 | 2 | 0 | 64 | 526
265 | M | Pol115 | Jednoduchá tvarovka spr 160 |  |  | ks | 4 |  |  | 0 |  |  |  | znížená | 0 | 0 | 0 | 0 | 0 | 0 | 256 | M | 1 | ROZPOCET | 0 | 0 | 0 | 0 | 0 | 2 | 0 | 64 | 528
266 | M | Pol158 | Zložitá tvarovka spr 160 |  |  | ks | 4 |  |  | 0 |  |  |  | znížená | 0 | 0 | 0 | 0 | 0 | 0 | 256 | M | 1 | ROZPOCET | 0 | 0 | 0 | 0 | 0 | 2 | 0 | 64 | 530
267 | K | Pol192 | Montážny materiál (spojovací hutný, závesy, závitové tyče, tesniaca Al páska, Sk páska atď) |  |  | kg | 50 |  |  | 0 |  |  |  | znížená | 0 | 0 | 0 | 0 | 0 | 0 | 64 | K | 1 | ROZPOCET | 0 | 0 | 0 | 0 | 0 | 2 | 0 | 64 | 532
268 | K | Pol193 | Montáž zariadenia s porovnaním - % dodávky |  |  | % | 20 |  |  | 0 |  |  |  | znížená | 0 | 0 | 0 | 0 | 0 | 0 | 64 | K | 1 | ROZPOCET | 0 | 0 | 0 | 0 | 0 | 2 | 0 | 64 | 534
| D6 - Zar.6 - Vetranie chránených únikových ciest | [8 empty] | 0 | [5 empty] | 0 |  | 0 |  | 0 | 3 | D | 0 | ROZPOCET | [6 empty] | 0
336 | M | Pol194a | Ventilátor do kruhového potrubia K 315 sileo V=1100m3/hod, N=231W-230V, 1A pext= 180Pa |  |  | ks | 1 |  |  | 0 |  |  |  | znížená | 0 | 0 | 0 | 0 | 0 | 0 | 256 | M | 1 | ROZPOCET | 0 | 0 | 0 | 0 | 0 | 2 | 0 | 64 | -2146899587
270 | M | Pol194 | Ventilátor do kruhového potrubia MUB 025 355EC, V= 2250 m3/hod; N= 526W - 230 V; 2,21 A, ?pext= 200 Pa; |  |  | ks | 1 |  |  | 0 |  |  |  | znížená | 0 | 0 | 0 | 0 | 0 | 0 | 256 | M | 1 | ROZPOCET | 0 | 0 | 0 | 0 | 0 | 2 | 0 | 64 | 536
271 | M | Pol195 | Ventilátor do kruhového potrubia K 200 sileo, V= 560 m3/hod; N= 145 W - 230 V; 0,63 A, ?pext= 180 Pa; |  |  | ks | 1 |  |  | 0 |  |  |  | znížená | 0 | 0 | 0 | 0 | 0 | 0 | 256 | M | 1 | ROZPOCET | 0 | 0 | 0 | 0 | 0 | 2 | 0 | 64 | 538
272 | M | Pol196 | Regulačná klapka tesná s ovládaním pre servomotor, RKT - 500x250 - S |  |  | ks | 1 |  |  | 0 |  |  |  | znížená | 0 | 0 | 0 | 0 | 0 | 0 | 256 | M | 1 | ROZPOCET | 0 | 0 | 0 | 0 | 0 | 2 | 0 | 64 | 540
273 | M | Pol197 | Regulačná klapka tesná s ovládaním pre servomotor, RKT - 500x500 - S |  |  | ks | 1 |  |  | 0 |  |  |  | znížená | 0 | 0 | 0 | 0 | 0 | 0 | 256 | M | 1 | ROZPOCET | 0 | 0 | 0 | 0 | 0 | 2 | 0 | 64 | 542
274 | M | Pol198 | Regulačná klapka tesná s ovládaním pre servomotor, do kruhového potrubia TUNE R 200 |  |  | ks | 1 |  |  | 0 |  |  |  | znížená | 0 | 0 | 0 | 0 | 0 | 0 | 256 | M | 1 | ROZPOCET | 0 | 0 | 0 | 0 | 0 | 2 | 0 | 64 | 544
275 | M | Pol199 | Ventilátor do kruhového potrubia MUB 042 450EC, V= 5810 m3/hod; N= 991W - 400 V; 1,45 A, ?pext= 250 Pa; |  |  | ks | 1 |  |  | 0 |  |  |  | znížená | 0 | 0 | 0 | 0 | 0 | 0 | 256 | M | 1 | ROZPOCET | 0 | 0 | 0 | 0 | 0 | 2 | 0 | 64 | 546
276 | M | Pol200 | Regulačná klapka tesná s ovládaním pre servomotor, RKT - 800x250 - S |  |  | ks | 1 |  |  | 0 |  |  |  | znížená | 0 | 0 | 0 | 0 | 0 | 0 | 256 | M | 1 | ROZPOCET | 0 | 0 | 0 | 0 | 0 | 2 | 0 | 64 | 548
277 | M | Pol201 | Axiálny ventilátor do kruh. potrubia AR 350E4 sileo, V= 2100 m3/hod; N= 167W - 230 V; 0,73 A |  |  | ks | 1 |  |  | 0 |  |  |  | znížená | 0 | 0 | 0 | 0 | 0 | 0 | 256 | M | 1 | ROZPOCET | 0 | 0 | 0 | 0 | 0 | 2 | 0 | 64 | 550
278 | M | Pol202 | Regulačná klapka tesná s ovládaním pre servomotor, RKT - 630x355 - S |  |  | ks | 1 |  |  | 0 |  |  |  | znížená | 0 | 0 | 0 | 0 | 0 | 0 | 256 | M | 1 | ROZPOCET | 0 | 0 | 0 | 0 | 0 | 2 | 0 | 64 | 552
279 | M | Pol203 | Protidažďová žaluzia PZAL - 500x250 - R1.S |  |  | ks | 2 |  |  | 0 |  |  |  | znížená | 0 | 0 | 0 | 0 | 0 | 0 | 256 | M | 1 | ROZPOCET | 0 | 0 | 0 | 0 | 0 | 2 | 0 | 64 | 554
280 | M | Pol204 | Protidažďová žaluzia PZAL - 500x500 - R1.S |  |  | ks | 2 |  |  | 0 |  |  |  | znížená | 0 | 0 | 0 | 0 | 0 | 0 | 256 | M | 1 | ROZPOCET | 0 | 0 | 0 | 0 | 0 | 2 | 0 | 64 | 556
281 | M | Pol205 | Protidažďová žaluzia PZAL - 315x250 - R1.S |  |  | ks | 2 |  |  | 0 |  |  |  | znížená | 0 | 0 | 0 | 0 | 0 | 0 | 256 | M | 1 | ROZPOCET | 0 | 0 | 0 | 0 | 0 | 2 | 0 | 64 | 558
282 | M | Pol28 | Protidažďová žaluzia PZAL - 800x630 - R1.S |  |  | ks | 1 |  |  | 0 |  |  |  | znížená | 0 | 0 | 0 | 0 | 0 | 0 | 256 | M | 1 | ROZPOCET | 0 | 0 | 0 | 0 | 0 | 2 | 0 | 64 | 560
283 | M | Pol206 | Protidažďová žaluzia PZAL - 900x500 - R1.S |  |  | ks | 1 |  |  | 0 |  |  |  | znížená | 0 | 0 | 0 | 0 | 0 | 0 | 256 | M | 1 | ROZPOCET | 0 | 0 | 0 | 0 | 0 | 2 | 0 | 64 | 562
284 | M | Pol207 | Protidažďová žaluzia PZAL - 630x355 - R1.S |  |  | ks | 2 |  |  | 0 |  |  |  | znížená | 0 | 0 | 0 | 0 | 0 | 0 | 256 | M | 1 | ROZPOCET | 0 | 0 | 0 | 0 | 0 | 2 | 0 | 64 | 564
285 | M | Pol208 | Spätná klapka RSK 315 |  |  | ks | 1 |  |  | 0 |  |  |  | znížená | 0 | 0 | 0 | 0 | 0 | 0 | 256 | M | 1 | ROZPOCET | 0 | 0 | 0 | 0 | 0 | 2 | 0 | 64 | 566
286 | M | Pol209 | Spätná klapka RSK 355 |  |  | ks | 2 |  |  | 0 |  |  |  | znížená | 0 | 0 | 0 | 0 | 0 | 0 | 256 | M | 1 | ROZPOCET | 0 | 0 | 0 | 0 | 0 | 2 | 0 | 64 | 568
287 | M | Pol210 | Spätná klapka RSK 200 |  |  | ks | 1 |  |  | 0 |  |  |  | znížená | 0 | 0 | 0 | 0 | 0 | 0 | 256 | M | 1 | ROZPOCET | 0 | 0 | 0 | 0 | 0 | 2 | 0 | 64 | 570
288 | M | Pol211 | Spätná klapka RSK 500 |  |  | ks | 1 |  |  | 0 |  |  |  | znížená | 0 | 0 | 0 | 0 | 0 | 0 | 256 | M | 1 | ROZPOCET | 0 | 0 | 0 | 0 | 0 | 2 | 0 | 64 | 572
289 | M | Pol212 | Krycia mriežka KM 500x250 |  |  | ks | 2 |  |  | 0 |  |  |  | znížená | 0 | 0 | 0 | 0 | 0 | 0 | 256 | M | 1 | ROZPOCET | 0 | 0 | 0 | 0 | 0 | 2 | 0 | 64 | 574
290 | M | Pol213 | Krycia mriežka KM 500x500 |  |  | ks | 1 |  |  | 0 |  |  |  | znížená | 0 | 0 | 0 | 0 | 0 | 0 | 256 | M | 1 | ROZPOCET | 0 | 0 | 0 | 0 | 0 | 2 | 0 | 64 | 576
291 | M | Pol214 | Krycia mriežka KM 630x355 |  |  | ks | 1 |  |  | 0 |  |  |  | znížená | 0 | 0 | 0 | 0 | 0 | 0 | 256 | M | 1 | ROZPOCET | 0 | 0 | 0 | 0 | 0 | 2 | 0 | 64 | 578
292 | M | Pol215 | Krycia mriežka KMK 355 |  |  | ks | 1 |  |  | 0 |  |  |  | znížená | 0 | 0 | 0 | 0 | 0 | 0 | 256 | M | 1 | ROZPOCET | 0 | 0 | 0 | 0 | 0 | 2 | 0 | 64 | 580
293 | M | Pol216 | Výustka NOVA - A - 1 - 2 - 300 x 200 - R1 - V |  |  | ks | 1 |  |  | 0 |  |  |  | znížená | 0 | 0 | 0 | 0 | 0 | 0 | 256 | M | 1 | ROZPOCET | 0 | 0 | 0 | 0 | 0 | 2 | 0 | 64 | 582
294 | M | Pol110 | Výustka NOVA - A - 1 - 2 - 300 x 300 - R1 - H |  |  | ks | 2 |  |  | 0 |  |  |  | znížená | 0 | 0 | 0 | 0 | 0 | 0 | 256 | M | 1 | ROZPOCET | 0 | 0 | 0 | 0 | 0 | 2 | 0 | 64 | 584
295 | M | Pol217 | Výustka NOVA - A - 1 - 2 - 400 x 200 - R1 - V |  |  | ks | 2 |  |  | 0 |  |  |  | znížená | 0 | 0 | 0 | 0 | 0 | 0 | 256 | M | 1 | ROZPOCET | 0 | 0 | 0 | 0 | 0 | 2 | 0 | 64 | 586
296 | M | Pol218 | Výustka NOVA - A - 1 - 2 - 500 x 200 - R1 - V |  |  | ks | 2 |  |  | 0 |  |  |  | znížená | 0 | 0 | 0 | 0 | 0 | 0 | 256 | M | 1 | ROZPOCET | 0 | 0 | 0 | 0 | 0 | 2 | 0 | 64 | 588
297 | M | Pol219 | Výustka NOVA - A - 1 - 2 - 500 x 400 - R1 - V |  |  | ks | 1 |  |  | 0 |  |  |  | znížená | 0 | 0 | 0 | 0 | 0 | 0 | 256 | M | 1 | ROZPOCET | 0 | 0 | 0 | 0 | 0 | 2 | 0 | 64 | 590
298 | M | Pol220 | Výustka NOVA - A - 1 - 2 - 800 x 200 - R1 - V |  |  | ks | 2 |  |  | 0 |  |  |  | znížená | 0 | 0 | 0 | 0 | 0 | 0 | 256 | M | 1 | ROZPOCET | 0 | 0 | 0 | 0 | 0 | 2 | 0 | 64 | 592
299 | M | Pol221 | Výustka NOVA - A - 1 - 2 - 800 x 300 - R1 - V |  |  | ks | 2 |  |  | 0 |  |  |  | znížená | 0 | 0 | 0 | 0 | 0 | 0 | 256 | M | 1 | ROZPOCET | 0 | 0 | 0 | 0 | 0 | 2 | 0 | 64 | 594
300 | M | Pol112 | Výustka NOVA - A - 1 - 2 - 600 x 300 - R1 - H |  |  | ks | 2 |  |  | 0 |  |  |  | znížená | 0 | 0 | 0 | 0 | 0 | 0 | 256 | M | 1 | ROZPOCET | 0 | 0 | 0 | 0 | 0 | 2 | 0 | 64 | 596
301 | M | Pol222 | Výustka NOVA - A - 1 - 2 - 500 x 400 - R1 - H |  |  | ks | 1 |  |  | 0 |  |  |  | znížená | 0 | 0 | 0 | 0 | 0 | 0 | 256 | M | 1 | ROZPOCET | 0 | 0 | 0 | 0 | 0 | 2 | 0 | 64 | 598
302 | M | Pol223 | Výustka NOVA - A - 1 - 2 - 600 x 400 - R1 - H |  |  | ks | 1 |  |  | 0 |  |  |  | znížená | 0 | 0 | 0 | 0 | 0 | 0 | 256 | M | 1 | ROZPOCET | 0 | 0 | 0 | 0 | 0 | 2 | 0 | 64 | 600
303 | M | Pol59 | Ohybná hadica DN 200 |  |  | m | 4 |  |  | 0 |  |  |  | znížená | 0 | 0 | 0 | 0 | 0 | 0 | 256 | M | 1 | ROZPOCET | 0 | 0 | 0 | 0 | 0 | 2 | 0 | 64 | 602
304 | M | Pol224 | Ohybná hadica DN 355 |  |  | m | 3 |  |  | 0 |  |  |  | znížená | 0 | 0 | 0 | 0 | 0 | 0 | 256 | M | 1 | ROZPOCET | 0 | 0 | 0 | 0 | 0 | 2 | 0 | 64 | 604
305 | M | Pol66 | Rúra spr 200 |  |  | m | 7 |  |  | 0 |  |  |  | znížená | 0 | 0 | 0 | 0 | 0 | 0 | 256 | M | 1 | ROZPOCET | 0 | 0 | 0 | 0 | 0 | 2 | 0 | 64 | 606
306 | M | Pol159 | Rúra spr 315 |  |  | m | 1 |  |  | 0 |  |  |  | znížená | 0 | 0 | 0 | 0 | 0 | 0 | 256 | M | 1 | ROZPOCET | 0 | 0 | 0 | 0 | 0 | 2 | 0 | 64 | 608
307 | M | Pol162 | Rúra spr 355 |  |  | m | 8 |  |  | 0 |  |  |  | znížená | 0 | 0 | 0 | 0 | 0 | 0 | 256 | M | 1 | ROZPOCET | 0 | 0 | 0 | 0 | 0 | 2 | 0 | 64 | 610
308 | M | Pol164 | Zložitá tvarovka spr 355 |  |  | ks | 1 |  |  | 0 |  |  |  | znížená | 0 | 0 | 0 | 0 | 0 | 0 | 256 | M | 1 | ROZPOCET | 0 | 0 | 0 | 0 | 0 | 2 | 0 | 64 | 612
309 | M | Pol225 | Rúra SPR 500 |  |  | m | 1 |  |  | 0 |  |  |  | znížená | 0 | 0 | 0 | 0 | 0 | 0 | 256 | M | 1 | ROZPOCET | 0 | 0 | 0 | 0 | 0 | 2 | 0 | 64 | 614
310 | M | Pol226 | Zložitá tvarovka SPR 500 |  |  | ks | 1 |  |  | 0 |  |  |  | znížená | 0 | 0 | 0 | 0 | 0 | 0 | 256 | M | 1 | ROZPOCET | 0 | 0 | 0 | 0 | 0 | 2 | 0 | 64 | 616
311 | M | Pol117 | Hranaté potrubie skupiny 1 z pozinkovaného plechu do obvodu 1050 mm - 25 % tvaroviek |  |  | m | 12 |  |  | 0 |  |  |  | znížená | 0 | 0 | 0 | 0 | 0 | 0 | 256 | M | 1 | ROZPOCET | 0 | 0 | 0 | 0 | 0 | 2 | 0 | 64 | 618
312 | M | Pol227 | Hranaté potrubie skupiny 1 z pozinkovaného plechu do obvodu 1250 mm - 45 % tvaroviek2 |  |  | m | 12 |  |  | 0 |  |  |  | znížená | 0 | 0 | 0 | 0 | 0 | 0 | 256 | M | 1 | ROZPOCET | 0 | 0 | 0 | 0 | 0 | 2 | 0 | 64 | 620
313 | M | Pol119 | Hranaté potrubie skupiny 1 z pozinkovaného plechu do obvodu 1500 mm - 35 % tvaroviek |  |  | m | 14 |  |  | 0 |  |  |  | znížená | 0 | 0 | 0 | 0 | 0 | 0 | 256 | M | 1 | ROZPOCET | 0 | 0 | 0 | 0 | 0 | 2 | 0 | 64 | 622
314 | M | Pol228 | Hranaté potrubie skupiny 1 z pozinkovaného plechu do obvodu 1890 mm - 35 % tvaroviek |  |  | m | 14 |  |  | 0 |  |  |  | znížená | 0 | 0 | 0 | 0 | 0 | 0 | 256 | M | 1 | ROZPOCET | 0 | 0 | 0 | 0 | 0 | 2 | 0 | 64 | 624
315 | M | Pol120 | Hranaté potrubie skupiny 1 z pozinkovaného plechu do obvodu 2000 mm - 20 % tvaroviek |  |  | m | 6 |  |  | 0 |  |  |  | znížená | 0 | 0 | 0 | 0 | 0 | 0 | 256 | M | 1 | ROZPOCET | 0 | 0 | 0 | 0 | 0 | 2 | 0 | 64 | 626
316 | M | Pol229 | Hranaté potrubie skupiny 1 z pozinkovaného plechu do obvodu 2240 mm - 20 % tvaroviek |  |  | m | 5 |  |  | 0 |  |  |  | znížená | 0 | 0 | 0 | 0 | 0 | 0 | 256 | M | 1 | ROZPOCET | 0 | 0 | 0 | 0 | 0 | 2 | 0 | 64 | 628
317 | M | Pol230 | Hranaté potrubie skupiny 1 z pozinkovaného plechu do obvodu 2420 mm - 30 % tvaroviek |  |  | m | 3 |  |  | 0 |  |  |  | znížená | 0 | 0 | 0 | 0 | 0 | 0 | 256 | M | 1 | ROZPOCET | 0 | 0 | 0 | 0 | 0 | 2 | 0 | 64 | 630
318 | M | Pol231 | Hranaté potrubie skupiny 1 z pozinkovaného plechu do obvodu 3000 mm - 50 % tvaroviek |  |  | m | 2 |  |  | 0 |  |  |  | znížená | 0 | 0 | 0 | 0 | 0 | 0 | 256 | M | 1 | ROZPOCET | 0 | 0 | 0 | 0 | 0 | 2 | 0 | 64 | 632
319 | K | Pol232 | Protipožiarny obklad s požiarnou odolnosťou 90 min |  |  | m2 | 95 |  |  | 0 |  |  |  | znížená | 0 | 0 | 0 | 0 | 0 | 0 | 64 | K | 1 | ROZPOCET | 0 | 0 | 0 | 0 | 0 | 2 | 0 | 64 | 634
320 | K | Pol82 | Montážny materiál (spojovací, hutný, závesy, závitové tyče, tesniaca AL-páska, SK pásky atď.) |  |  | kg | 40 |  |  | 0 |  |  |  | znížená | 0 | 0 | 0 | 0 | 0 | 0 | 64 | K | 1 | ROZPOCET | 0 | 0 | 0 | 0 | 0 | 2 | 0 | 64 | 636
321 | K | Pol233 | Montáž zariadenia porovnaním - % z ceny dodávky |  |  | % | 20 |  |  | 0 |  |  |  | znížená | 0 | 0 | 0 | 0 | 0 | 0 | 64 | K | 1 | ROZPOCET | 0 | 0 | 0 | 0 | 0 | 2 | 0 | 64 | 638
| D7 - Zar.7 - Klimatizácia miestnosti UPS a dátového rozvádzača | [8 empty] | 0 | [5 empty] | 0 |  | 0 |  | 0 | 3 | D | 0 | ROZPOCET | [6 empty] | 0
322 | M | Pol234 | Vonkajšia jednotka AOYG-18LFC, Chladiaci výkon 5,2 kW; N= 1,52 kW - 230 V |  |  | ks | 1 |  |  | 0 |  |  |  | znížená | 0 | 0 | 0 | 0 | 0 | 0 | 256 | M | 1 | ROZPOCET | 0 | 0 | 0 | 0 | 0 | 2 | 0 | 64 | 640
323 | M | Pol235 | Vnútorná nástenná jednotka ASYG-18LFCA |  |  | ks | 1 |  |  | 0 |  |  |  | znížená | 0 | 0 | 0 | 0 | 0 | 0 | 256 | M | 1 | ROZPOCET | 0 | 0 | 0 | 0 | 0 | 2 | 0 | 64 | 642
324 | M | Pol236 | Vonkajšia jednotka AOYG-09LMCE, Chladiaci výkon 2,5 kW; N= 0.65kW - 230 V |  |  | ks | 1 |  |  | 0 |  |  |  | znížená | 0 | 0 | 0 | 0 | 0 | 0 | 256 | M | 1 | ROZPOCET | 0 | 0 | 0 | 0 | 0 | 2 | 0 | 64 | 644
325 | M | Pol237 | Vnútorná nástenná jednotka ASYG-09LMCE |  |  | ks | 1 |  |  | 0 |  |  |  | znížená | 0 | 0 | 0 | 0 | 0 | 0 | 256 | M | 1 | ROZPOCET | 0 | 0 | 0 | 0 | 0 | 2 | 0 | 64 | 646
326 | M | Pol238 | Dvojica medeného chladiarenského potrubia 6/10, s izoláciou a komunikačno-napájacím káblom |  |  | m | 13 |  |  | 0 |  |  |  | znížená | 0 | 0 | 0 | 0 | 0 | 0 | 256 | M | 1 | ROZPOCET | 0 | 0 | 0 | 0 | 0 | 2 | 0 | 64 | 648
327 | M | Pol239 | Dvojica medeného chladiarenského potrubia 6/12, s izoláciou a komunikačno-napájacím káblom |  |  | m | 21 |  |  | 0 |  |  |  | znížená | 0 | 0 | 0 | 0 | 0 | 0 | 256 | M | 1 | ROZPOCET | 0 | 0 | 0 | 0 | 0 | 2 | 0 | 64 | 650
328 | K | Pol240 | Montážny materiál (hutný a spojovací, pájky, lišty, doplnenie chladiva atď.) |  |  | kg | 6 |  |  | 0 |  |  |  | znížená | 0 | 0 | 0 | 0 | 0 | 0 | 64 | K | 1 | ROZPOCET | 0 | 0 | 0 | 0 | 0 | 2 | 0 | 64 | 652
329 | K | Pol241 | Montáž zariadenia porovnaním - % z dodávky |  |  | % | 12 |  |  | 0 |  |  |  | znížená | 0 | 0 | 0 | 0 | 0 | 0 | 64 | K | 1 | ROZPOCET | 0 | 0 | 0 | 0 | 0 | 2 | 0 | 64 | 654
| OST - Ostatné | [8 empty] | 0 | [5 empty] | 0 |  | 0 |  | 0 | 3 | D | 0 | ROZPOCET | [6 empty] | 0
330 | K | pol246 | Doprava - % z dodávky |  |  | ks | 1 |  |  | 0 |  |  |  | znížená | 0 | 0 | 0 | 0 | 0 | 0 | 64 | K | 1 | ROZPOCET | 0 | 0 | 0 | 0 | 0 | 2 | 0 | 64 | 656
331 | K | pol247 | Presun hmot - 0,42 €/100 kg |  |  | ks | 1 |  |  | 0 |  |  |  | znížená | 0 | 0 | 0 | 0 | 0 | 0 | 64 | K | 1 | ROZPOCET | 0 | 0 | 0 | 0 | 0 | 2 | 0 | 64 | 658
332 | K | pol248 | Stavebná výpomoc, buranie prierazov, rozširovanie prierazov |  |  | % | 1 |  |  | 0 |  |  |  | znížená | 0 | 0 | 0 | 0 | 0 | 0 | 64 | K | 1 | ROZPOCET | 0 | 0 | 0 | 0 | 0 | 2 | 0 | 64 | 660
333 | K | pol249 | Kompletacia dodávky |  |  | ks | 1 |  |  | 0 |  |  |  | znížená | 0 | 0 | 0 | 0 | 0 | 0 | 64 | K | 1 | ROZPOCET | 0 | 0 | 0 | 0 | 0 | 2 | 0 | 64 | 662
334 | K | pol250 | Komplexné odskúšanie zariadenia s jeho vyregulovaním a zaučením obsluhy |  |  | ks | 1 |  |  | 0 |  |  |  | znížená | 0 | 0 | 0 | 0 | 0 | 0 | 64 | K | 1 | ROZPOCET | 0 | 0 | 0 | 0 | 0 | 2 | 0 | 64 | 664

## 07.2 - Rozvádzače 1.PP-3.NP
ROZPOČET
Stavba:
Objekt:
Časť:
Miesto:
Objednávateľ:
Zhotoviteľ:
PČ | Typ | Kód | Popis | MJ | Množstvo | J.cena [EUR] | Cena celkom [EUR] | Poznámka | DPH | J. Nh [h] | Nh celkom [h] | J. hmotnosť [t] | Hmotnosť celkom [t] | J. suť [t] | Suť Celkom [t]
Náklady z rozpočtu | [6 empty] | 0 |  |  |  | 0 |  | 0 |  | 0 |  | D | -1 | [7 empty] | 0
| M - Práce a dodávky M | [5 empty] | 0 |  |  |  | 0 |  | 0 |  | 0 | 3 | D | 0 | ROZPOCET | [6 empty] | 0
| Rozvádzač HR - Rozvádzač HR | [5 empty] | 0 |  |  |  | 0 |  | 0 |  | 0 | 3 | D | 1 | ROZPOCET | [6 empty] | 0
1 | M | Pol423 | Skriňa pole š. 800+800+600mm/v.2000mm/hl.400mmm | ks | 1 |  | 0 |  | znížená | 0 | 0 | 0 | 0 | 0 | 0 | 256 | M | 2 | ROZPOCET | 0 | 0 | 0 | 0 | 0 | 2 | 0 | 64 | 2
2 | M | PC | Popisné a výstražné štítky | ks | 30 |  | 0 |  | znížená | 0 | 0 | 0 | 0 | 0 | 0 | 256 | M | 2 | ROZPOCET | 0 | 0 | 0 | 0 | 0 | 2 | 0 | 64 | 4
3 | M | Pol424 | Prepojenie pomocných obvodov na dvere | ks | 2 |  | 0 |  | znížená | 0 | 0 | 0 | 0 | 0 | 0 | 256 | M | 2 | ROZPOCET | 0 | 0 | 0 | 0 | 0 | 2 | 0 | 64 | 6
4 | M | QFA01 | Kompaktný istič do 250A | ks | 1 |  | 0 |  | znížená | 0 | 0 | 0 | 0 | 0 | 0 | 256 | M | 2 | ROZPOCET | 0 | 0 | 0 | 0 | 0 | 2 | 0 | 64 | 8
5 | M | Pol425 | Nadprúdová spúšť / 250A | ks | 1 |  | 0 |  | znížená | 0 | 0 | 0 | 0 | 0 | 0 | 256 | M | 2 | ROZPOCET | 0 | 0 | 0 | 0 | 0 | 2 | 0 | 64 | 10
6 | M | Pol426 | Připojovací sada | ks | 2 |  | 0 |  | znížená | 0 | 0 | 0 | 0 | 0 | 0 | 256 | M | 2 | ROZPOCET | 0 | 0 | 0 | 0 | 0 | 2 | 0 | 64 | 12
7 | M | Pol427 | Napeťová spoušť | ks | 1 |  | 0 |  | znížená | 0 | 0 | 0 | 0 | 0 | 0 | 256 | M | 2 | ROZPOCET | 0 | 0 | 0 | 0 | 0 | 2 | 0 | 64 | 14
8 | M | Pol428 | Blok pom. Spínača | ks | 1 |  | 0 |  | znížená | 0 | 0 | 0 | 0 | 0 | 0 | 256 | M | 2 | ROZPOCET | 0 | 0 | 0 | 0 | 0 | 2 | 0 | 64 | 16
9 | M | Pol429 | Pomocné relé nízkoodberové 1x NO/NC, 230V | ks | 1 |  | 0 |  | znížená | 0 | 0 | 0 | 0 | 0 | 0 | 256 | M | 2 | ROZPOCET | 0 | 0 | 0 | 0 | 0 | 2 | 0 | 64 | 18
10 | M | Pol430 | časové relé 230V | ks | 1 |  | 0 |  | znížená | 0 | 0 | 0 | 0 | 0 | 0 | 256 | M | 2 | ROZPOCET | 0 | 0 | 0 | 0 | 0 | 2 | 0 | 64 | 20
11 | M | Pol431 | Signálka LED, 230V AC, biela | ks | 1 |  | 0 |  | znížená | 0 | 0 | 0 | 0 | 0 | 0 | 256 | M | 2 | ROZPOCET | 0 | 0 | 0 | 0 | 0 | 2 | 0 | 64 | 22
12 | M | Pol432 | Signálka LED, 230V AC, zelená | ks | 1 |  | 0 |  | znížená | 0 | 0 | 0 | 0 | 0 | 0 | 256 | M | 2 | ROZPOCET | 0 | 0 | 0 | 0 | 0 | 2 | 0 | 64 | 24
13 | M | Pol433 | Ovládač, tlačítko/vypínač | ks | 1 |  | 0 |  | znížená | 0 | 0 | 0 | 0 | 0 | 0 | 256 | M | 2 | ROZPOCET | 0 | 0 | 0 | 0 | 0 | 2 | 0 | 64 | 26
14 | M | Pol434 | - poistkový odpínač 1P do 32A | ks | 1 |  | 0 |  | znížená | 0 | 0 | 0 | 0 | 0 | 0 | 256 | M | 2 | ROZPOCET | 0 | 0 | 0 | 0 | 0 | 2 | 0 | 64 | 28
15 | M | Pol435 | valcová poistka PV10/4A; 6A gG | ks | 1 |  | 0 |  | znížená | 0 | 0 | 0 | 0 | 0 | 0 | 256 | M | 2 | ROZPOCET | 0 | 0 | 0 | 0 | 0 | 2 | 0 | 64 | 30
16 | M | Pol436 | Central STOP tlačidlo na dvere s krytom proti náhodnému použitiu (2x NC/NO kontakt) | ks | 1 |  | 0 |  | znížená | 0 | 0 | 0 | 0 | 0 | 0 | 256 | M | 2 | ROZPOCET | 0 | 0 | 0 | 0 | 0 | 2 | 0 | 64 | 32
17 | M | Pol437 | poistkový odpínač 3N do 32A | ks | 1 |  | 0 |  | znížená | 0 | 0 | 0 | 0 | 0 | 0 | 256 | M | 2 | ROZPOCET | 0 | 0 | 0 | 0 | 0 | 2 | 0 | 64 | 34
18 | M | Pol435 | valcová poistka PV10/4A; 6A gG | ks | 3 |  | 0 |  | znížená | 0 | 0 | 0 | 0 | 0 | 0 | 256 | M | 2 | ROZPOCET | 0 | 0 | 0 | 0 | 0 | 2 | 0 | 64 | 36
19 | M | Pol438 | Prúdový menič 160/5A 0.5% 15VA | ks | 3 |  | 0 |  | znížená | 0 | 0 | 0 | 0 | 0 | 0 | 256 | M | 2 | ROZPOCET | 0 | 0 | 0 | 0 | 0 | 2 | 0 | 64 | 38
20 | M | Pol439 | Skratovacia svorkovnica | ks | 1 |  | 0 |  | znížená | 0 | 0 | 0 | 0 | 0 | 0 | 256 | M | 2 | ROZPOCET | 0 | 0 | 0 | 0 | 0 | 2 | 0 | 64 | 40
21 | M | Pol440 | Analyzátor siete pre základné merania U,I,cos fí, P,A s výstupom RS485 ModBUS;digitálny vstup, digitálny výstup, meranie THD a alarmy - montáž do výrezu dverí v poli1 | ks | 1 |  | 0 |  | znížená | 0 | 0 | 0 | 0 | 0 | 0 | 256 | M | 2 | ROZPOCET | 0 | 0 | 0 | 0 | 0 | 2 | 0 | 64 | 42
22 | M | FV01 | Zvodič prepätia SPD1+2/3P/100kA pre SPD1 | ks | 2 |  | 0 |  | znížená | 0 | 0 | 0 | 0 | 0 | 0 | 256 | M | 2 | ROZPOCET | 0 | 0 | 0 | 0 | 0 | 2 | 0 | 64 | 44
23 | M | FU* | Radové poistkové odpojovače 3+N s veľkosťou 000 do 160 A vč. Poistiek | ks | 1 |  | 0 |  | znížená | 0 | 0 | 0 | 0 | 0 | 0 | 256 | M | 2 | ROZPOCET | 0 | 0 | 0 | 0 | 0 | 2 | 0 | 64 | 46
24 | M | FU*.1 | Poistkový odpínač radový 3P do 3x 160A /veľkosť poistiek 000 | ks | 3 |  | 0 |  | znížená | 0 | 0 | 0 | 0 | 0 | 0 | 256 | M | 2 | ROZPOCET | 0 | 0 | 0 | 0 | 0 | 2 | 0 | 64 | 48
25 | M | FU*.2 | Poistkový odpínač - Odpojovače valcových poistiek s veľkosťou 22x58 3P | ks | 10 |  | 0 |  | znížená | 0 | 0 | 0 | 0 | 0 | 0 | 256 | M | 2 | ROZPOCET | 0 | 0 | 0 | 0 | 0 | 2 | 0 | 64 | 50
26 | M | Pol441 | Poistková vložka 22x58 | ks | 24 |  | 0 |  | znížená | 0 | 0 | 0 | 0 | 0 | 0 | 256 | M | 2 | ROZPOCET | 0 | 0 | 0 | 0 | 0 | 2 | 0 | 64 | 52
27 | M | FU*.3 | Poistkový odpínač - Odpojovače valcových poistiek s veľkosťou 14x51 3P | ks | 6 |  | 0 |  | znížená | 0 | 0 | 0 | 0 | 0 | 0 | 256 | M | 2 | ROZPOCET | 0 | 0 | 0 | 0 | 0 | 2 | 0 | 64 | 54
28 | M | Pol442 | Poistková vložka 14x51 | ks | 9 |  | 0 |  | znížená | 0 | 0 | 0 | 0 | 0 | 0 | 256 | M | 2 | ROZPOCET | 0 | 0 | 0 | 0 | 0 | 2 | 0 | 64 | 56
29 | M | FA* | Istič modulárny 3P/3x16A; C | ks | 2 |  | 0 |  | znížená | 0 | 0 | 0 | 0 | 0 | 0 | 256 | M | 2 | ROZPOCET | 0 | 0 | 0 | 0 | 0 | 2 | 0 | 64 | 58
30 | M | FA*.1 | Istič modulárny 3P/3x6A; B | ks | 2 |  | 0 |  | znížená | 0 | 0 | 0 | 0 | 0 | 0 | 256 | M | 2 | ROZPOCET | 0 | 0 | 0 | 0 | 0 | 2 | 0 | 64 | 60
31 | M | FA*.2 | Istič modulárny 1P/1x10A; 16A B | ks | 5 |  | 0 |  | znížená | 0 | 0 | 0 | 0 | 0 | 0 | 256 | M | 2 | ROZPOCET | 0 | 0 | 0 | 0 | 0 | 2 | 0 | 64 | 62
32 | M | FI* | Prúdový chránič 4pól.-40A-30mA-AC | ks | 1 |  | 0 |  | znížená | 0 | 0 | 0 | 0 | 0 | 0 | 256 | M | 2 | ROZPOCET | 0 | 0 | 0 | 0 | 0 | 2 | 0 | 64 | 64
33 | M | Pol443 | KONTROLNÉ RELÉ - pre aktiváciu núdzového osvetlenia | ks | 1 |  | 0 |  | znížená | 0 | 0 | 0 | 0 | 0 | 0 | 256 | M | 2 | ROZPOCET | 0 | 0 | 0 | 0 | 0 | 2 | 0 | 64 | 66
34 | M | Pol444 | KONTROLNÉ RELÉ - napäťové -3+N | ks | 1 |  | 0 |  | znížená | 0 | 0 | 0 | 0 | 0 | 0 | 256 | M | 2 | ROZPOCET | 0 | 0 | 0 | 0 | 0 | 2 | 0 | 64 | 68
35 | M | QMD | Prepínač sietí I - II 3P+N do 3x125A na DIN lištu vč. Ovl. Príslušenstva | ks | 1 |  | 0 |  | znížená | 0 | 0 | 0 | 0 | 0 | 0 | 256 | M | 2 | ROZPOCET | 0 | 0 | 0 | 0 | 0 | 2 | 0 | 64 | 70
36 | M | FV02 | Zvodič prepätia SPD1+2/4/100kA pre SPD1 | ks | 1 |  | 0 |  | znížená | 0 | 0 | 0 | 0 | 0 | 0 | 256 | M | 2 | ROZPOCET | 0 | 0 | 0 | 0 | 0 | 2 | 0 | 64 | 72
37 | M | QFA02 | Kompaktný vypínač do 160A | ks | 1 |  | 0 |  | znížená | 0 | 0 | 0 | 0 | 0 | 0 | 256 | M | 2 | ROZPOCET | 0 | 0 | 0 | 0 | 0 | 2 | 0 | 64 | 74
38 | M | Pol426 | Připojovací sada | ks | 2 |  | 0 |  | znížená | 0 | 0 | 0 | 0 | 0 | 0 | 256 | M | 2 | ROZPOCET | 0 | 0 | 0 | 0 | 0 | 2 | 0 | 64 | 76
39 | M | Pol427 | Napeťová spoušť | ks | 1 |  | 0 |  | znížená | 0 | 0 | 0 | 0 | 0 | 0 | 256 | M | 2 | ROZPOCET | 0 | 0 | 0 | 0 | 0 | 2 | 0 | 64 | 78
40 | M | Pol428 | Blok pom. Spínača | ks | 2 |  | 0 |  | znížená | 0 | 0 | 0 | 0 | 0 | 0 | 256 | M | 2 | ROZPOCET | 0 | 0 | 0 | 0 | 0 | 2 | 0 | 64 | 80
41 | M | Pol429 | Pomocné relé nízkoodberové 1x NO/NC, 230V | ks | 1 |  | 0 |  | znížená | 0 | 0 | 0 | 0 | 0 | 0 | 256 | M | 2 | ROZPOCET | 0 | 0 | 0 | 0 | 0 | 2 | 0 | 64 | 82
42 | M | Pol430 | časové relé 230V | ks | 1 |  | 0 |  | znížená | 0 | 0 | 0 | 0 | 0 | 0 | 256 | M | 2 | ROZPOCET | 0 | 0 | 0 | 0 | 0 | 2 | 0 | 64 | 84
43 | M | Pol431 | Signálka LED, 230V AC, biela | ks | 1 |  | 0 |  | znížená | 0 | 0 | 0 | 0 | 0 | 0 | 256 | M | 2 | ROZPOCET | 0 | 0 | 0 | 0 | 0 | 2 | 0 | 64 | 86
44 | M | Pol432 | Signálka LED, 230V AC, zelená | ks | 1 |  | 0 |  | znížená | 0 | 0 | 0 | 0 | 0 | 0 | 256 | M | 2 | ROZPOCET | 0 | 0 | 0 | 0 | 0 | 2 | 0 | 64 | 88
45 | M | Pol433 | Ovládač, tlačítko/vypínač | ks | 1 |  | 0 |  | znížená | 0 | 0 | 0 | 0 | 0 | 0 | 256 | M | 2 | ROZPOCET | 0 | 0 | 0 | 0 | 0 | 2 | 0 | 64 | 90
46 | M | Pol434 | - poistkový odpínač 1P do 32A | ks | 1 |  | 0 |  | znížená | 0 | 0 | 0 | 0 | 0 | 0 | 256 | M | 2 | ROZPOCET | 0 | 0 | 0 | 0 | 0 | 2 | 0 | 64 | 92
47 | M | Pol435 | valcová poistka PV10/4A; 6A gG | ks | 1 |  | 0 |  | znížená | 0 | 0 | 0 | 0 | 0 | 0 | 256 | M | 2 | ROZPOCET | 0 | 0 | 0 | 0 | 0 | 2 | 0 | 64 | 94
48 | M | FU*.4 | Poistkový odpínač - Odpojovače valcových poistiek s veľkosťou 22x58 | ks | 10 |  | 0 |  | znížená | 0 | 0 | 0 | 0 | 0 | 0 | 256 | M | 2 | ROZPOCET | 0 | 0 | 0 | 0 | 0 | 2 | 0 | 64 | 96
49 | M | Pol441 | Poistková vložka 22x58 | ks | 24 |  | 0 |  | znížená | 0 | 0 | 0 | 0 | 0 | 0 | 256 | M | 2 | ROZPOCET | 0 | 0 | 0 | 0 | 0 | 2 | 0 | 64 | 98
50 | M | FU*.5 | Poistkový odpínač - Odpojovače valcových poistiek s veľkosťou 14x51 | ks | 8 |  | 0 |  | znížená | 0 | 0 | 0 | 0 | 0 | 0 | 256 | M | 2 | ROZPOCET | 0 | 0 | 0 | 0 | 0 | 2 | 0 | 64 | 100
51 | M | Pol442 | Poistková vložka 14x51 | ks | 15 |  | 0 |  | znížená | 0 | 0 | 0 | 0 | 0 | 0 | 256 | M | 2 | ROZPOCET | 0 | 0 | 0 | 0 | 0 | 2 | 0 | 64 | 102
52 | M | FA*.2 | Istič modulárny 1P/1x10A; 16A B | ks | 4 |  | 0 |  | znížená | 0 | 0 | 0 | 0 | 0 | 0 | 256 | M | 2 | ROZPOCET | 0 | 0 | 0 | 0 | 0 | 2 | 0 | 64 | 104
53 | M | Pol445 | prechodka PUD/PUJ do 60mm | ks | 2 |  | 0 |  | znížená | 0 | 0 | 0 | 0 | 0 | 0 | 256 | M | 2 | ROZPOCET | 0 | 0 | 0 | 0 | 0 | 2 | 0 | 64 | 106
54 | M | PC.1 | Radová svorka do 70mm2 | ks | 12 |  | 0 |  | znížená | 0 | 0 | 0 | 0 | 0 | 0 | 256 | M | 2 | ROZPOCET | 0 | 0 | 0 | 0 | 0 | 2 | 0 | 64 | 108
55 | M | PC.2 | Radová svorka do 25mm2 | ks | 150 |  | 0 |  | znížená | 0 | 0 | 0 | 0 | 0 | 0 | 256 | M | 2 | ROZPOCET | 0 | 0 | 0 | 0 | 0 | 2 | 0 | 64 | 110
56 | M | PC.3 | Radová svorka do 2,5mm2 ;4mm2 | ks | 50 |  | 0 |  | znížená | 0 | 0 | 0 | 0 | 0 | 0 | 256 | M | 2 | ROZPOCET | 0 | 0 | 0 | 0 | 0 | 2 | 0 | 64 | 112
57 | M | Pol446 | Vylamovacie žľaby luca Systém 60*60,60*40,40*40, DIN lišty, ....) | ks | 3 |  | 0 |  | znížená | 0 | 0 | 0 | 0 | 0 | 0 | 256 | M | 2 | ROZPOCET | 0 | 0 | 0 | 0 | 0 | 2 | 0 | 64 | 114
58 | K | Pol447 | Montáž prístrojov na HR rozadzči | % | 0.33 |  | 0 |  | znížená | 0 | 0 | 0 | 0 | 0 | 0 | 64 | K | 2 | ROZPOCET | 0 | 0 | 0 | 0 | 0 | 2 | 0 | 64 | 116
59 | K | Pol448 | Skúška a vystavenie certifikátu rozvádzača | ks | 1 |  | 0 |  | znížená | 0 | 0 | 0 | 0 | 0 | 0 | 64 | K | 2 | ROZPOCET | 0 | 0 | 0 | 0 | 0 | 2 | 0 | 64 | 118
60 | K | pol1 | Doprava | % | 1 |  | 0 |  | znížená | 0 | 0 | 0 | 0 | 0 | 0 | 64 | K | 2 | ROZPOCET | 0 | 0 | 0 | 0 | 0 | 2 | 0 | 64 | 120
| Rozvádzač RDA - Rozvádzač RDA | [5 empty] | 0 |  |  |  | 0 |  | 0 |  | 0 | 3 | D | 1 | ROZPOCET | [6 empty] | 0
61 | M | Pol449 | Skriňa pole š. 600+800mm/v.2000mm/hl.400mmm | ks | 1 |  | 0 |  | znížená | 0 | 0 | 0 | 0 | 0 | 0 | 256 | M | 2 | ROZPOCET | 0 | 0 | 0 | 0 | 0 | 2 | 0 | 64 | 122
62 | M | PC | Popisné a výstražné štítky | ks | 30 |  | 0 |  | znížená | 0 | 0 | 0 | 0 | 0 | 0 | 256 | M | 2 | ROZPOCET | 0 | 0 | 0 | 0 | 0 | 2 | 0 | 64 | 124
63 | M | Pol424 | Prepojenie pomocných obvodov na dvere | ks | 2 |  | 0 |  | znížená | 0 | 0 | 0 | 0 | 0 | 0 | 256 | M | 2 | ROZPOCET | 0 | 0 | 0 | 0 | 0 | 2 | 0 | 64 | 126
64 | M | Pol450 | Modul automatiky prepinania sieti 4P / do 100A pre montáž do skrine rozvádzača | ks | 1 |  | 0 |  | znížená | 0 | 0 | 0 | 0 | 0 | 0 | 256 | M | 2 | ROZPOCET | 0 | 0 | 0 | 0 | 0 | 2 | 0 | 64 | 128
65 | M | QFA01.1 | Kompaktný istič do 160A/Ir 100-125A | ks | 1 |  | 0 |  | znížená | 0 | 0 | 0 | 0 | 0 | 0 | 256 | M | 2 | ROZPOCET | 0 | 0 | 0 | 0 | 0 | 2 | 0 | 64 | 130
66 | M | Pol426 | Připojovací sada | ks | 2 |  | 0 |  | znížená | 0 | 0 | 0 | 0 | 0 | 0 | 256 | M | 2 | ROZPOCET | 0 | 0 | 0 | 0 | 0 | 2 | 0 | 64 | 132
67 | M | Pol427 | Napeťová spoušť | ks | 1 |  | 0 |  | znížená | 0 | 0 | 0 | 0 | 0 | 0 | 256 | M | 2 | ROZPOCET | 0 | 0 | 0 | 0 | 0 | 2 | 0 | 64 | 134
68 | M | Pol428 | Blok pom. Spínača | ks | 1 |  | 0 |  | znížená | 0 | 0 | 0 | 0 | 0 | 0 | 256 | M | 2 | ROZPOCET | 0 | 0 | 0 | 0 | 0 | 2 | 0 | 64 | 136
69 | M | Pol429 | Pomocné relé nízkoodberové 1x NO/NC, 230V | ks | 1 |  | 0 |  | znížená | 0 | 0 | 0 | 0 | 0 | 0 | 256 | M | 2 | ROZPOCET | 0 | 0 | 0 | 0 | 0 | 2 | 0 | 64 | 138
70 | M | Pol430 | časové relé 230V | ks | 1 |  | 0 |  | znížená | 0 | 0 | 0 | 0 | 0 | 0 | 256 | M | 2 | ROZPOCET | 0 | 0 | 0 | 0 | 0 | 2 | 0 | 64 | 140
71 | M | Pol431 | Signálka LED, 230V AC, biela | ks | 1 |  | 0 |  | znížená | 0 | 0 | 0 | 0 | 0 | 0 | 256 | M | 2 | ROZPOCET | 0 | 0 | 0 | 0 | 0 | 2 | 0 | 64 | 142
72 | M | Pol432 | Signálka LED, 230V AC, zelená | ks | 1 |  | 0 |  | znížená | 0 | 0 | 0 | 0 | 0 | 0 | 256 | M | 2 | ROZPOCET | 0 | 0 | 0 | 0 | 0 | 2 | 0 | 64 | 144
73 | M | Pol433 | Ovládač, tlačítko/vypínač | ks | 1 |  | 0 |  | znížená | 0 | 0 | 0 | 0 | 0 | 0 | 256 | M | 2 | ROZPOCET | 0 | 0 | 0 | 0 | 0 | 2 | 0 | 64 | 146
74 | M | Pol434 | - poistkový odpínač 1P do 32A | ks | 1 |  | 0 |  | znížená | 0 | 0 | 0 | 0 | 0 | 0 | 256 | M | 2 | ROZPOCET | 0 | 0 | 0 | 0 | 0 | 2 | 0 | 64 | 148
75 | M | Pol435 | valcová poistka PV10/4A; 6A gG | ks | 1 |  | 0 |  | znížená | 0 | 0 | 0 | 0 | 0 | 0 | 256 | M | 2 | ROZPOCET | 0 | 0 | 0 | 0 | 0 | 2 | 0 | 64 | 150
76 | M | Pol436 | Central STOP tlačidlo na dvere s krytom proti náhodnému použitiu (2x NC/NO kontakt) | ks | 1 |  | 0 |  | znížená | 0 | 0 | 0 | 0 | 0 | 0 | 256 | M | 2 | ROZPOCET | 0 | 0 | 0 | 0 | 0 | 2 | 0 | 64 | 152
77 | M | Pol437 | - poistkový odpínač 3N do 32A | ks | 1 |  | 0 |  | znížená | 0 | 0 | 0 | 0 | 0 | 0 | 256 | M | 2 | ROZPOCET | 0 | 0 | 0 | 0 | 0 | 2 | 0 | 64 | 154
78 | M | Pol435 | valcová poistka PV10/4A; 6A gG | ks | 3 |  | 0 |  | znížená | 0 | 0 | 0 | 0 | 0 | 0 | 256 | M | 2 | ROZPOCET | 0 | 0 | 0 | 0 | 0 | 2 | 0 | 64 | 156
79 | M | Pol451 | Prúdový menič 100/5A 0.5% 15VA | ks | 3 |  | 0 |  | znížená | 0 | 0 | 0 | 0 | 0 | 0 | 256 | M | 2 | ROZPOCET | 0 | 0 | 0 | 0 | 0 | 2 | 0 | 64 | 158
80 | M | Pol439 | Skratovacia svorkovnica | ks | 1 |  | 0 |  | znížená | 0 | 0 | 0 | 0 | 0 | 0 | 256 | M | 2 | ROZPOCET | 0 | 0 | 0 | 0 | 0 | 2 | 0 | 64 | 160
81 | M | Pol440 | Analyzátor siete pre základné merania U,I,cos fí, P,A s výstupom RS485 ModBUS;digitálny vstup, digitálny výstup, meranie THD a alarmy - montáž do výrezu dverí v poli1 | ks | 1 |  | 0 |  | znížená | 0 | 0 | 0 | 0 | 0 | 0 | 256 | M | 2 | ROZPOCET | 0 | 0 | 0 | 0 | 0 | 2 | 0 | 64 | 162
82 | M | FV01 | Zvodič prepätia SPD1+2/3P/100kA pre SPD1 | ks | 2 |  | 0 |  | znížená | 0 | 0 | 0 | 0 | 0 | 0 | 256 | M | 2 | ROZPOCET | 0 | 0 | 0 | 0 | 0 | 2 | 0 | 64 | 164
83 | M | FA*.1 | Istič modulárny 3P/3x6A; B | ks | 2 |  | 0 |  | znížená | 0 | 0 | 0 | 0 | 0 | 0 | 256 | M | 2 | ROZPOCET | 0 | 0 | 0 | 0 | 0 | 2 | 0 | 64 | 166
84 | M | Pol452 | LED signalizáciA na DIN lištu 230V | ks | 2 |  | 0 |  | znížená | 0 | 0 | 0 | 0 | 0 | 0 | 256 | M | 2 | ROZPOCET | 0 | 0 | 0 | 0 | 0 | 2 | 0 | 64 | 168
85 | M | FU* | Radové poistkové odpojovače 3+N s veľkosťou 000 do 160 A vč. Poistiek | ks | 1 |  | 0 |  | znížená | 0 | 0 | 0 | 0 | 0 | 0 | 256 | M | 2 | ROZPOCET | 0 | 0 | 0 | 0 | 0 | 2 | 0 | 64 | 170
86 | M | FU*.3 | Poistkový odpínač - Odpojovače valcových poistiek s veľkosťou 14x51 3P | ks | 2 |  | 0 |  | znížená | 0 | 0 | 0 | 0 | 0 | 0 | 256 | M | 2 | ROZPOCET | 0 | 0 | 0 | 0 | 0 | 2 | 0 | 64 | 172
87 | M | FU*.6 | Poistkový odpínač - Odpojovače valcových poistiek s veľkosťou 14x51 1P+N | ks | 3 |  | 0 |  | znížená | 0 | 0 | 0 | 0 | 0 | 0 | 256 | M | 2 | ROZPOCET | 0 | 0 | 0 | 0 | 0 | 2 | 0 | 64 | 174
88 | M | Pol453 | Poistková vložka 14x51 | ks | 3 |  | 0 |  | znížená | 0 | 0 | 0 | 0 | 0 | 0 | 256 | M | 2 | ROZPOCET | 0 | 0 | 0 | 0 | 0 | 2 | 0 | 64 | 176
89 | M | FA*.3 | Istič modulárny 3P/3x63A; C | ks | 1 |  | 0 |  | znížená | 0 | 0 | 0 | 0 | 0 | 0 | 256 | M | 2 | ROZPOCET | 0 | 0 | 0 | 0 | 0 | 2 | 0 | 64 | 178
90 | M | FA*.4 | Istič modulárny 1P/1x10A; 16A; 6A; B | ks | 14 |  | 0 |  | znížená | 0 | 0 | 0 | 0 | 0 | 0 | 256 | M | 2 | ROZPOCET | 0 | 0 | 0 | 0 | 0 | 2 | 0 | 64 | 180
91 | M | Pol454 | blok pomocných kontaktov, 1xNO, 1xNC | ks | 2 |  | 0 |  | znížená | 0 | 0 | 0 | 0 | 0 | 0 | 256 | M | 2 | ROZPOCET | 0 | 0 | 0 | 0 | 0 | 2 | 0 | 64 | 182
92 | M | Pol455 | Pomocné relé nízkoodberové 3x NO/NC, 230V | ks | 4 |  | 0 |  | znížená | 0 | 0 | 0 | 0 | 0 | 0 | 256 | M | 2 | ROZPOCET | 0 | 0 | 0 | 0 | 0 | 2 | 0 | 64 | 184
93 | M | Pol456 | Mot. Spúšťač do 1,0 A; resp. do 1,6A + blok pom. Kontaktov | ks | 3 |  | 0 |  | znížená | 0 | 0 | 0 | 0 | 0 | 0 | 256 | M | 2 | ROZPOCET | 0 | 0 | 0 | 0 | 0 | 2 | 0 | 64 | 186
94 | M | Pol457 | Ministykač 3P, 230V AC, 9A | ks | 3 |  | 0 |  | znížená | 0 | 0 | 0 | 0 | 0 | 0 | 256 | M | 2 | ROZPOCET | 0 | 0 | 0 | 0 | 0 | 2 | 0 | 64 | 188
95 | M | Pol458 | blok pomocných kontaktov, 2xNO, 2xNC | ks | 3 |  | 0 |  | znížená | 0 | 0 | 0 | 0 | 0 | 0 | 256 | M | 2 | ROZPOCET | 0 | 0 | 0 | 0 | 0 | 2 | 0 | 64 | 190
96 | M | Pol459 | Ochranné relé pre termokontakty | ks | 1 |  | 0 |  | znížená | 0 | 0 | 0 | 0 | 0 | 0 | 256 | M | 2 | ROZPOCET | 0 | 0 | 0 | 0 | 0 | 2 | 0 | 64 | 192
97 | M | Pol455 | Pomocné relé nízkoodberové 3x NO/NC, 230V | ks | 4 |  | 0 |  | znížená | 0 | 0 | 0 | 0 | 0 | 0 | 256 | M | 2 | ROZPOCET | 0 | 0 | 0 | 0 | 0 | 2 | 0 | 64 | 194
98 | M | Pol460 | Prepínač na panel, čierny, ZAP/VYP + spojovací diel + prepínacia jednotka komplet + adaptér na DIN lištu | ks | 5 |  | 0 |  | znížená | 0 | 0 | 0 | 0 | 0 | 0 | 256 | M | 2 | ROZPOCET | 0 | 0 | 0 | 0 | 0 | 2 | 0 | 64 | 196
99 | M | Pol461 | Signálka LED, 230V AC, biela na dvere | ks | 5 |  | 0 |  | znížená | 0 | 0 | 0 | 0 | 0 | 0 | 256 | M | 2 | ROZPOCET | 0 | 0 | 0 | 0 | 0 | 2 | 0 | 64 | 198
100 | M | Pol462 | CHÚC tlačidlo na dvere s krytom proti náhodnému použitiu (1x NO/NC kontakt s aretáciou) na dvere | ks | 1 |  | 0 |  | znížená | 0 | 0 | 0 | 0 | 0 | 0 | 256 | M | 2 | ROZPOCET | 0 | 0 | 0 | 0 | 0 | 2 | 0 | 64 | 200
101 | M | PC.4 | Radová svorka do 2,5mm2 poistková | ks | 7 |  | 0 |  | znížená | 0 | 0 | 0 | 0 | 0 | 0 | 256 | M | 2 | ROZPOCET | 0 | 0 | 0 | 0 | 0 | 2 | 0 | 64 | 202
102 | M | Pol463 | Vačkový prepínač sietí 3P+N /80A resp. 100A -MODULÁRNY na DIN lištu - KOMPLET | ks | 1 |  | 0 |  | znížená | 0 | 0 | 0 | 0 | 0 | 0 | 256 | M | 2 | ROZPOCET | 0 | 0 | 0 | 0 | 0 | 2 | 0 | 64 | 204
103 | M | FA*.5 | Istič modulárny 1P+N/1x50A; B | ks | 3 |  | 0 |  | znížená | 0 | 0 | 0 | 0 | 0 | 0 | 256 | M | 2 | ROZPOCET | 0 | 0 | 0 | 0 | 0 | 2 | 0 | 64 | 206
104 | M | FA*.6 | Istič modulárny 1P/1x 6A; B | ks | 1 |  | 0 |  | znížená | 0 | 0 | 0 | 0 | 0 | 0 | 256 | M | 2 | ROZPOCET | 0 | 0 | 0 | 0 | 0 | 2 | 0 | 64 | 208
105 | M | HL1;2;3 | Signálka- 1x žltá, 1x červ. - na dvere | ks | 2 |  | 0 |  | znížená | 0 | 0 | 0 | 0 | 0 | 0 | 256 | M | 2 | ROZPOCET | 0 | 0 | 0 | 0 | 0 | 2 | 0 | 64 | 210
106 | M | Pol464 | Radová svorka poistková RSP-4 - Elektro | ks | 2 |  | 0 |  | znížená | 0 | 0 | 0 | 0 | 0 | 0 | 256 | M | 2 | ROZPOCET | 0 | 0 | 0 | 0 | 0 | 2 | 0 | 64 | 212
107 | M | NZ | Nap. zdroj 2DC/24-12V/1A na DIN lištu | ks | 1 |  | 0 |  | znížená | 0 | 0 | 0 | 0 | 0 | 0 | 256 | M | 2 | ROZPOCET | 0 | 0 | 0 | 0 | 0 | 2 | 0 | 64 | 214
108 | M | KA | Pom. Relé 2 DC 24-12V | ks | 2 |  | 0 |  | znížená | 0 | 0 | 0 | 0 | 0 | 0 | 256 | M | 2 | ROZPOCET | 0 | 0 | 0 | 0 | 0 | 2 | 0 | 64 | 216
109 | M | FA*.7 | Istič modulárny 1P/1x16A; B | ks | 3 |  | 0 |  | znížená | 0 | 0 | 0 | 0 | 0 | 0 | 256 | M | 2 | ROZPOCET | 0 | 0 | 0 | 0 | 0 | 2 | 0 | 64 | 218
110 | M | FB* | Prúd.chránič s nadprúd. ochranou 2P; do 10A/B; 0,03A; A | ks | 2 |  | 0 |  | znížená | 0 | 0 | 0 | 0 | 0 | 0 | 256 | M | 2 | ROZPOCET | 0 | 0 | 0 | 0 | 0 | 2 | 0 | 64 | 220
111 | M | Pol465 | Svorkovnica do 125 A 3+N+PE | ks | 1 |  | 0 |  | znížená | 0 | 0 | 0 | 0 | 0 | 0 | 256 | M | 2 | ROZPOCET | 0 | 0 | 0 | 0 | 0 | 2 | 0 | 64 | 222
112 | M | PC.5 | Radová svorka do 50mm2 | ks | 8 |  | 0 |  | znížená | 0 | 0 | 0 | 0 | 0 | 0 | 256 | M | 2 | ROZPOCET | 0 | 0 | 0 | 0 | 0 | 2 | 0 | 64 | 224
113 | M | PC.2 | Radová svorka do 25mm2 | ks | 6 |  | 0 |  | znížená | 0 | 0 | 0 | 0 | 0 | 0 | 256 | M | 2 | ROZPOCET | 0 | 0 | 0 | 0 | 0 | 2 | 0 | 64 | 226
114 | M | PC.3 | Radová svorka do 2,5mm2 ;4mm2 | ks | 50 |  | 0 |  | znížená | 0 | 0 | 0 | 0 | 0 | 0 | 256 | M | 2 | ROZPOCET | 0 | 0 | 0 | 0 | 0 | 2 | 0 | 64 | 228
115 | M | Pol446 | Vylamovacie žľaby luca Systém 60*60,60*40,40*40, DIN lišty, ....) | ks | 2 |  | 0 |  | znížená | 0 | 0 | 0 | 0 | 0 | 0 | 256 | M | 2 | ROZPOCET | 0 | 0 | 0 | 0 | 0 | 2 | 0 | 64 | 230
116 | K | Pol466 | Montáž prístrojov na rozvadzači RDA | % | 0.33 |  | 0 |  | znížená | 0 | 0 | 0 | 0 | 0 | 0 | 64 | K | 2 | ROZPOCET | 0 | 0 | 0 | 0 | 0 | 2 | 0 | 64 | 232
117 | K | Pol448 | Skúška a vystavenie certifikátu rozvádzača | ks | 1 |  | 0 |  | znížená | 0 | 0 | 0 | 0 | 0 | 0 | 64 | K | 2 | ROZPOCET | 0 | 0 | 0 | 0 | 0 | 2 | 0 | 64 | 234
118 | K | pol2 | Doprava | % | 1 |  | 0 |  | znížená | 0 | 0 | 0 | 0 | 0 | 0 | 64 | K | 2 | ROZPOCET | 0 | 0 | 0 | 0 | 0 | 2 | 0 | 64 | 236
| Rozvodnica R0.1 - Rozvodnica R0.1 | [5 empty] | 0 |  |  |  | 0 |  | 0 |  | 0 | 3 | D | 1 | ROZPOCET | [6 empty] | 0
119 | M | PC.6 | Zostava : skriňa zapustená 120TE; š. 600/hl.150mm - modulárna so zákrytmi komplet zostava; priestorovo oddeliť časti MDO; DO; | ks | 1 |  | 0 |  | znížená | 0 | 0 | 0 | 0 | 0 | 0 | 256 | M | 2 | ROZPOCET | 0 | 0 | 0 | 0 | 0 | 2 | 0 | 64 | 238
120 | M | PC | Popisné a výstražné štítky | ks | 2 |  | 0 |  | znížená | 0 | 0 | 0 | 0 | 0 | 0 | 256 | M | 2 | ROZPOCET | 0 | 0 | 0 | 0 | 0 | 2 | 0 | 64 | 240
121 | M | QFA* | Istič 3P 3x32A/C | ks | 1 |  | 0 |  | znížená | 0 | 0 | 0 | 0 | 0 | 0 | 256 | M | 2 | ROZPOCET | 0 | 0 | 0 | 0 | 0 | 2 | 0 | 64 | 242
122 | M | QFA*.1 | Istič 3P 3x20A/C | ks | 1 |  | 0 |  | znížená | 0 | 0 | 0 | 0 | 0 | 0 | 256 | M | 2 | ROZPOCET | 0 | 0 | 0 | 0 | 0 | 2 | 0 | 64 | 244
123 | M | FV* | Zvodič prepätia - trieda SPD2/3+1 | ks | 2 |  | 0 |  | znížená | 0 | 0 | 0 | 0 | 0 | 0 | 256 | M | 2 | ROZPOCET | 0 | 0 | 0 | 0 | 0 | 2 | 0 | 64 | 246
124 | M | HL | Signalizácia pre 3 fázy - modulárna / na DIN lištu | ks | 2 |  | 0 |  | znížená | 0 | 0 | 0 | 0 | 0 | 0 | 256 | M | 2 | ROZPOCET | 0 | 0 | 0 | 0 | 0 | 2 | 0 | 64 | 248
125 | M | Pol467 | Istič 3P/6A/B | ks | 3 |  | 0 |  | znížená | 0 | 0 | 0 | 0 | 0 | 0 | 256 | M | 2 | ROZPOCET | 0 | 0 | 0 | 0 | 0 | 2 | 0 | 64 | 250
126 | M | Pol443 | KONTROLNÉ RELÉ - pre aktiváciu núdzového osvetlenia | ks | 1 |  | 0 |  | znížená | 0 | 0 | 0 | 0 | 0 | 0 | 256 | M | 2 | ROZPOCET | 0 | 0 | 0 | 0 | 0 | 2 | 0 | 64 | 252
127 | M | Q1 | Vačkový spínač - prepínač sietí I-II; 3P+N/32A - Modulárny na DIN lištu - KOMPLET | ks | 1 |  | 0 |  | znížená | 0 | 0 | 0 | 0 | 0 | 0 | 256 | M | 2 | ROZPOCET | 0 | 0 | 0 | 0 | 0 | 2 | 0 | 64 | 254
128 | M | FB*.1 | Prúd.chránič s nadprúd. ochranou 2P; 10A; 16A/B; 0,03A; AC | ks | 2 |  | 0 |  | znížená | 0 | 0 | 0 | 0 | 0 | 0 | 256 | M | 2 | ROZPOCET | 0 | 0 | 0 | 0 | 0 | 2 | 0 | 64 | 256
129 | M | FI*.1 | Prúdový chránič 4pól.-40A-30mA/AC-G | ks | 1 |  | 0 |  | znížená | 0 | 0 | 0 | 0 | 0 | 0 | 256 | M | 2 | ROZPOCET | 0 | 0 | 0 | 0 | 0 | 2 | 0 | 64 | 258
130 | M | FA*.8 | Istič 3P 3x20A/C | ks | 1 |  | 0 |  | znížená | 0 | 0 | 0 | 0 | 0 | 0 | 256 | M | 2 | ROZPOCET | 0 | 0 | 0 | 0 | 0 | 2 | 0 | 64 | 260
131 | M | FV* | Zvodič prepätia - trieda SPD2/3+1 | ks | 1 |  | 0 |  | znížená | 0 | 0 | 0 | 0 | 0 | 0 | 256 | M | 2 | ROZPOCET | 0 | 0 | 0 | 0 | 0 | 2 | 0 | 64 | 262
132 | M | FA* | Istič modulárny 3P/3x16A; C | ks | 2 |  | 0 |  | znížená | 0 | 0 | 0 | 0 | 0 | 0 | 256 | M | 2 | ROZPOCET | 0 | 0 | 0 | 0 | 0 | 2 | 0 | 64 | 264
133 | M | FA*.9 | Istič modulárny 1P/1x10A;16A; B | ks | 12 |  | 0 |  | znížená | 0 | 0 | 0 | 0 | 0 | 0 | 256 | M | 2 | ROZPOCET | 0 | 0 | 0 | 0 | 0 | 2 | 0 | 64 | 266
134 | M | FA*.10 | Istič modulárny 1P/1x16A; C | ks | 12 |  | 0 |  | znížená | 0 | 0 | 0 | 0 | 0 | 0 | 256 | M | 2 | ROZPOCET | 0 | 0 | 0 | 0 | 0 | 2 | 0 | 64 | 268
135 | M | FI*.1 | Prúdový chránič 4pól.-40A-30mA/AC-G | ks | 1 |  | 0 |  | znížená | 0 | 0 | 0 | 0 | 0 | 0 | 256 | M | 2 | ROZPOCET | 0 | 0 | 0 | 0 | 0 | 2 | 0 | 64 | 270
136 | M | FA*.9 | Istič modulárny 1P/1x10A;16A; B | ks | 9 |  | 0 |  | znížená | 0 | 0 | 0 | 0 | 0 | 0 | 256 | M | 2 | ROZPOCET | 0 | 0 | 0 | 0 | 0 | 2 | 0 | 64 | 272
137 | M | Pol468 | Stykač 4P do 25A modulárny s manuálnym ovládaním | ks | 1 |  | 0 |  | znížená | 0 | 0 | 0 | 0 | 0 | 0 | 256 | M | 2 | ROZPOCET | 0 | 0 | 0 | 0 | 0 | 2 | 0 | 64 | 274
138 | M | Pol469 | svorkovnica 3+N+PE do 40A | ks | 2 |  | 0 |  | znížená | 0 | 0 | 0 | 0 | 0 | 0 | 256 | M | 2 | ROZPOCET | 0 | 0 | 0 | 0 | 0 | 2 | 0 | 64 | 276
139 | M | PC.7 | Radová svorka do 10mm2 | ks | 6 |  | 0 |  | znížená | 0 | 0 | 0 | 0 | 0 | 0 | 256 | M | 2 | ROZPOCET | 0 | 0 | 0 | 0 | 0 | 2 | 0 | 64 | 278
140 | M | PC.3 | Radová svorka do 2,5mm2 ;4mm2 | ks | 60 |  | 0 |  | znížená | 0 | 0 | 0 | 0 | 0 | 0 | 256 | M | 2 | ROZPOCET | 0 | 0 | 0 | 0 | 0 | 2 | 0 | 64 | 280
141 | K | Pol470 | Montáž prístrojov na rozvodnici R0.1 | % | 0.33 |  | 0 |  | znížená | 0 | 0 | 0 | 0 | 0 | 0 | 64 | K | 2 | ROZPOCET | 0 | 0 | 0 | 0 | 0 | 2 | 0 | 64 | 282
142 | K | Pol471 | Skúška a vystavenie certifikátu rozvádzača | ks | 1 |  | 0 |  | znížená | 0 | 0 | 0 | 0 | 0 | 0 | 64 | K | 2 | ROZPOCET | 0 | 0 | 0 | 0 | 0 | 2 | 0 | 64 | 284
143 | K | pol3 | Doprava | % | 1 |  | 0 |  | znížená | 0 | 0 | 0 | 0 | 0 | 0 | 64 | K | 2 | ROZPOCET | 0 | 0 | 0 | 0 | 0 | 2 | 0 | 64 | 286
| Rozvodnica R0.2 - Rozvodnica R0.2 | [5 empty] | 0 |  |  |  | 0 |  | 0 |  | 0 | 3 | D | 1 | ROZPOCET | [6 empty] | 0
144 | M | PC.6 | Zostava : skriňa zapustená 120TE; š. 600/hl.150mm - modulárna so zákrytmi komplet zostava; priestorovo oddeliť časti MDO; DO; | ks | 1 |  | 0 |  | znížená | 0 | 0 | 0 | 0 | 0 | 0 | 256 | M | 2 | ROZPOCET | 0 | 0 | 0 | 0 | 0 | 2 | 0 | 64 | 288
145 | M | PC | Popisné a výstražné štítky | ks | 2 |  | 0 |  | znížená | 0 | 0 | 0 | 0 | 0 | 0 | 256 | M | 2 | ROZPOCET | 0 | 0 | 0 | 0 | 0 | 2 | 0 | 64 | 290
146 | M | QFA* | Istič 3P 3x32A/C | ks | 1 |  | 0 |  | znížená | 0 | 0 | 0 | 0 | 0 | 0 | 256 | M | 2 | ROZPOCET | 0 | 0 | 0 | 0 | 0 | 2 | 0 | 64 | 292
147 | M | QFA*.1 | Istič 3P 3x20A/C | ks | 1 |  | 0 |  | znížená | 0 | 0 | 0 | 0 | 0 | 0 | 256 | M | 2 | ROZPOCET | 0 | 0 | 0 | 0 | 0 | 2 | 0 | 64 | 294
148 | M | FV* | Zvodič prepätia - trieda SPD2/3+1 | ks | 2 |  | 0 |  | znížená | 0 | 0 | 0 | 0 | 0 | 0 | 256 | M | 2 | ROZPOCET | 0 | 0 | 0 | 0 | 0 | 2 | 0 | 64 | 296
149 | M | HL | Signalizácia pre 3 fázy - modulárna / na DIN lištu | ks | 2 |  | 0 |  | znížená | 0 | 0 | 0 | 0 | 0 | 0 | 256 | M | 2 | ROZPOCET | 0 | 0 | 0 | 0 | 0 | 2 | 0 | 64 | 298
150 | M | Pol467 | Istič 3P/6A/B | ks | 3 |  | 0 |  | znížená | 0 | 0 | 0 | 0 | 0 | 0 | 256 | M | 2 | ROZPOCET | 0 | 0 | 0 | 0 | 0 | 2 | 0 | 64 | 300
151 | M | Pol443 | KONTROLNÉ RELÉ - pre aktiváciu núdzového osvetlenia | ks | 1 |  | 0 |  | znížená | 0 | 0 | 0 | 0 | 0 | 0 | 256 | M | 2 | ROZPOCET | 0 | 0 | 0 | 0 | 0 | 2 | 0 | 64 | 302
152 | M | Q1 | Vačkový spínač - prepínač sietí I-II; 3P+N/32A - Modulárny na DIN lištu - KOMPLET | ks | 1 |  | 0 |  | znížená | 0 | 0 | 0 | 0 | 0 | 0 | 256 | M | 2 | ROZPOCET | 0 | 0 | 0 | 0 | 0 | 2 | 0 | 64 | 304
153 | M | FB*.1 | Prúd.chránič s nadprúd. ochranou 2P; 10A; 16A/B; 0,03A; AC | ks | 1 |  | 0 |  | znížená | 0 | 0 | 0 | 0 | 0 | 0 | 256 | M | 2 | ROZPOCET | 0 | 0 | 0 | 0 | 0 | 2 | 0 | 64 | 306
154 | M | FI*.1 | Prúdový chránič 4pól.-40A-30mA/AC-G | ks | 1 |  | 0 |  | znížená | 0 | 0 | 0 | 0 | 0 | 0 | 256 | M | 2 | ROZPOCET | 0 | 0 | 0 | 0 | 0 | 2 | 0 | 64 | 308
155 | M | FA* | Istič modulárny 3P/3x16A; C | ks | 1 |  | 0 |  | znížená | 0 | 0 | 0 | 0 | 0 | 0 | 256 | M | 2 | ROZPOCET | 0 | 0 | 0 | 0 | 0 | 2 | 0 | 64 | 310
156 | M | FA*.9 | Istič modulárny 1P/1x10A;16A; B | ks | 6 |  | 0 |  | znížená | 0 | 0 | 0 | 0 | 0 | 0 | 256 | M | 2 | ROZPOCET | 0 | 0 | 0 | 0 | 0 | 2 | 0 | 64 | 312
157 | M | FI*.1 | Prúdový chránič 4pól.-40A-30mA/AC-G | ks | 1 |  | 0 |  | znížená | 0 | 0 | 0 | 0 | 0 | 0 | 256 | M | 2 | ROZPOCET | 0 | 0 | 0 | 0 | 0 | 2 | 0 | 64 | 314
158 | M | FA*.9 | Istič modulárny 1P/1x10A;16A; B | ks | 6 |  | 0 |  | znížená | 0 | 0 | 0 | 0 | 0 | 0 | 256 | M | 2 | ROZPOCET | 0 | 0 | 0 | 0 | 0 | 2 | 0 | 64 | 316
159 | M | Pol468 | Stykač 4P do 25A modulárny s manuálnym ovládaním | ks | 2 |  | 0 |  | znížená | 0 | 0 | 0 | 0 | 0 | 0 | 256 | M | 2 | ROZPOCET | 0 | 0 | 0 | 0 | 0 | 2 | 0 | 64 | 318
160 | M | Pol469 | svorkovnica 3+N+PE do 40A | ks | 2 |  | 0 |  | znížená | 0 | 0 | 0 | 0 | 0 | 0 | 256 | M | 2 | ROZPOCET | 0 | 0 | 0 | 0 | 0 | 2 | 0 | 64 | 320
161 | M | PC.7 | Radová svorka do 10mm2 | ks | 6 |  | 0 |  | znížená | 0 | 0 | 0 | 0 | 0 | 0 | 256 | M | 2 | ROZPOCET | 0 | 0 | 0 | 0 | 0 | 2 | 0 | 64 | 322
162 | M | PC.3 | Radová svorka do 2,5mm2 ;4mm2 | ks | 50 |  | 0 |  | znížená | 0 | 0 | 0 | 0 | 0 | 0 | 256 | M | 2 | ROZPOCET | 0 | 0 | 0 | 0 | 0 | 2 | 0 | 64 | 324
163 | K | Pol472 | Montáž prístrojov na rozvodnici R0.2 | % | 0.33 |  | 0 |  | znížená | 0 | 0 | 0 | 0 | 0 | 0 | 64 | K | 2 | ROZPOCET | 0 | 0 | 0 | 0 | 0 | 2 | 0 | 64 | 326
164 | K | Pol471 | Skúška a vystavenie certifikátu rozvádzača | ks | 1 |  | 0 |  | znížená | 0 | 0 | 0 | 0 | 0 | 0 | 64 | K | 2 | ROZPOCET | 0 | 0 | 0 | 0 | 0 | 2 | 0 | 64 | 328
165 | K | pol4 | Doprava | % | 1 |  | 0 |  | znížená | 0 | 0 | 0 | 0 | 0 | 0 | 64 | K | 2 | ROZPOCET | 0 | 0 | 0 | 0 | 0 | 2 | 0 | 64 | 330
| Rozvodnica R0.3 - Rozvodnica R0.3 | [5 empty] | 0 |  |  |  | 0 |  | 0 |  | 0 | 3 | D | 1 | ROZPOCET | [6 empty] | 0
166 | M | PC.8 | Zostava : skriňa nástenná modulárna 18TE komplet | ks | 1 |  | 0 |  | znížená | 0 | 0 | 0 | 0 | 0 | 0 | 256 | M | 2 | ROZPOCET | 0 | 0 | 0 | 0 | 0 | 2 | 0 | 64 | 332
167 | M | PC | Popisné a výstražné štítky | ks | 1 |  | 0 |  | znížená | 0 | 0 | 0 | 0 | 0 | 0 | 256 | M | 2 | ROZPOCET | 0 | 0 | 0 | 0 | 0 | 2 | 0 | 64 | 334
168 | M | QM* | Modulárny vypínač 3P 25A | ks | 1 |  | 0 |  | znížená | 0 | 0 | 0 | 0 | 0 | 0 | 256 | M | 2 | ROZPOCET | 0 | 0 | 0 | 0 | 0 | 2 | 0 | 64 | 336
169 | M | FV* | Zvodič prepätia - trieda SPD2/3+1 | ks | 1 |  | 0 |  | znížená | 0 | 0 | 0 | 0 | 0 | 0 | 256 | M | 2 | ROZPOCET | 0 | 0 | 0 | 0 | 0 | 2 | 0 | 64 | 338
170 | M | FB*.1 | Prúd.chránič s nadprúd. ochranou 2P; 10A; 16A/B; 0,03A; AC | ks | 1 |  | 0 |  | znížená | 0 | 0 | 0 | 0 | 0 | 0 | 256 | M | 2 | ROZPOCET | 0 | 0 | 0 | 0 | 0 | 2 | 0 | 64 | 340
171 | M | FA*.9 | Istič modulárny 1P/1x10A;16A; B | ks | 6 |  | 0 |  | znížená | 0 | 0 | 0 | 0 | 0 | 0 | 256 | M | 2 | ROZPOCET | 0 | 0 | 0 | 0 | 0 | 2 | 0 | 64 | 342
172 | K | Pol473 | Montáž prístrojov v rozvodnici R0.3 | % | 0.25 |  | 0 |  | znížená | 0 | 0 | 0 | 0 | 0 | 0 | 64 | K | 2 | ROZPOCET | 0 | 0 | 0 | 0 | 0 | 2 | 0 | 64 | 344
173 | K | Pol474 | Skúška a vystavenie certifikátu rozvádzača | ks | 1 |  | 0 |  | znížená | 0 | 0 | 0 | 0 | 0 | 0 | 64 | K | 2 | ROZPOCET | 0 | 0 | 0 | 0 | 0 | 2 | 0 | 64 | 346
174 | K | pol5 | Doprava | % | 1 |  | 0 |  | znížená | 0 | 0 | 0 | 0 | 0 | 0 | 64 | K | 2 | ROZPOCET | 0 | 0 | 0 | 0 | 0 | 2 | 0 | 64 | 348
| Rozvádzač R1.1 - Rozvádzač R1.1 | [5 empty] | 0 |  |  |  | 0 |  | 0 |  | 0 | 3 | D | 1 | ROZPOCET | [6 empty] | 0
175 | M | PC.9 | Zostava : skriňa zapustená 165TE; š. 600/hl.150mm - modulárna so zákrytmi komplet zostava; prevedenie pre CHUC; priestorovo oddeliť časti MDO; DO; | ks | 1 |  | 0 |  | znížená | 0 | 0 | 0 | 0 | 0 | 0 | 256 | M | 2 | ROZPOCET | 0 | 0 | 0 | 0 | 0 | 2 | 0 | 64 | 350
176 | M | PC | Popisné a výstražné štítky | ks | 2 |  | 0 |  | znížená | 0 | 0 | 0 | 0 | 0 | 0 | 256 | M | 2 | ROZPOCET | 0 | 0 | 0 | 0 | 0 | 2 | 0 | 64 | 352
177 | M | QFA*.2 | Istič 3P 3x40A/C | ks | 1 |  | 0 |  | znížená | 0 | 0 | 0 | 0 | 0 | 0 | 256 | M | 2 | ROZPOCET | 0 | 0 | 0 | 0 | 0 | 2 | 0 | 64 | 354
178 | M | QFA*.3 | Istič 3P 3x25A/C | ks | 1 |  | 0 |  | znížená | 0 | 0 | 0 | 0 | 0 | 0 | 256 | M | 2 | ROZPOCET | 0 | 0 | 0 | 0 | 0 | 2 | 0 | 64 | 356
179 | M | FV* | Zvodič prepätia - trieda SPD2/3+1 | ks | 2 |  | 0 |  | znížená | 0 | 0 | 0 | 0 | 0 | 0 | 256 | M | 2 | ROZPOCET | 0 | 0 | 0 | 0 | 0 | 2 | 0 | 64 | 358
180 | M | HL | Signalizácia pre 3 fázy - modulárna / na DIN lištu | ks | 2 |  | 0 |  | znížená | 0 | 0 | 0 | 0 | 0 | 0 | 256 | M | 2 | ROZPOCET | 0 | 0 | 0 | 0 | 0 | 2 | 0 | 64 | 360
181 | M | Pol467 | Istič 3P/6A/B | ks | 3 |  | 0 |  | znížená | 0 | 0 | 0 | 0 | 0 | 0 | 256 | M | 2 | ROZPOCET | 0 | 0 | 0 | 0 | 0 | 2 | 0 | 64 | 362
182 | M | Pol443 | KONTROLNÉ RELÉ - pre aktiváciu núdzového osvetlenia | ks | 1 |  | 0 |  | znížená | 0 | 0 | 0 | 0 | 0 | 0 | 256 | M | 2 | ROZPOCET | 0 | 0 | 0 | 0 | 0 | 2 | 0 | 64 | 364
183 | M | Q1 | Vačkový spínač - prepínač sietí I-II; 3P+N/32A - Modulárny na DIN lištu - KOMPLET | ks | 1 |  | 0 |  | znížená | 0 | 0 | 0 | 0 | 0 | 0 | 256 | M | 2 | ROZPOCET | 0 | 0 | 0 | 0 | 0 | 2 | 0 | 64 | 366
184 | M | FB*.2 | Prúd.chránič s nadprúd. ochranou 2P; 10A; 16A/B; 0,03A; A | ks | 10 |  | 0 |  | znížená | 0 | 0 | 0 | 0 | 0 | 0 | 256 | M | 2 | ROZPOCET | 0 | 0 | 0 | 0 | 0 | 2 | 0 | 64 | 368
185 | M | FB*.1 | Prúd.chránič s nadprúd. ochranou 2P; 10A; 16A/B; 0,03A; AC | ks | 8 |  | 0 |  | znížená | 0 | 0 | 0 | 0 | 0 | 0 | 256 | M | 2 | ROZPOCET | 0 | 0 | 0 | 0 | 0 | 2 | 0 | 64 | 370
186 | M | FI*.1 | Prúdový chránič 4pól.-40A-30mA/AC-G | ks | 1 |  | 0 |  | znížená | 0 | 0 | 0 | 0 | 0 | 0 | 256 | M | 2 | ROZPOCET | 0 | 0 | 0 | 0 | 0 | 2 | 0 | 64 | 372
187 | M | FA* | Istič modulárny 3P/3x16A; C | ks | 1 |  | 0 |  | znížená | 0 | 0 | 0 | 0 | 0 | 0 | 256 | M | 2 | ROZPOCET | 0 | 0 | 0 | 0 | 0 | 2 | 0 | 64 | 374
188 | M | FA*.9 | Istič modulárny 1P/1x10A;16A; B | ks | 6 |  | 0 |  | znížená | 0 | 0 | 0 | 0 | 0 | 0 | 256 | M | 2 | ROZPOCET | 0 | 0 | 0 | 0 | 0 | 2 | 0 | 64 | 376
189 | M | KI | Impulzne rele | ks | 1 |  | 0 |  | znížená | 0 | 0 | 0 | 0 | 0 | 0 | 256 | M | 2 | ROZPOCET | 0 | 0 | 0 | 0 | 0 | 2 | 0 | 64 | 378
190 | M | FB*.2 | Prúd.chránič s nadprúd. ochranou 2P; 10A; 16A/B; 0,03A; A | ks | 6 |  | 0 |  | znížená | 0 | 0 | 0 | 0 | 0 | 0 | 256 | M | 2 | ROZPOCET | 0 | 0 | 0 | 0 | 0 | 2 | 0 | 64 | 380
191 | M | FB*.1 | Prúd.chránič s nadprúd. ochranou 2P; 10A; 16A/B; 0,03A; AC | ks | 3 |  | 0 |  | znížená | 0 | 0 | 0 | 0 | 0 | 0 | 256 | M | 2 | ROZPOCET | 0 | 0 | 0 | 0 | 0 | 2 | 0 | 64 | 382
192 | M | FI*.1 | Prúdový chránič 4pól.-40A-30mA/AC-G | ks | 1 |  | 0 |  | znížená | 0 | 0 | 0 | 0 | 0 | 0 | 256 | M | 2 | ROZPOCET | 0 | 0 | 0 | 0 | 0 | 2 | 0 | 64 | 384
193 | M | FA* | Istič modulárny 3P/3x16A; C | ks | 1 |  | 0 |  | znížená | 0 | 0 | 0 | 0 | 0 | 0 | 256 | M | 2 | ROZPOCET | 0 | 0 | 0 | 0 | 0 | 2 | 0 | 64 | 386
194 | M | FA*.9 | Istič modulárny 1P/1x10A;16A; B | ks | 10 |  | 0 |  | znížená | 0 | 0 | 0 | 0 | 0 | 0 | 256 | M | 2 | ROZPOCET | 0 | 0 | 0 | 0 | 0 | 2 | 0 | 64 | 388
195 | M | Pol475 | Stykač 4P do 25A modulárny s manuálym ovládaním | ks | 2 |  | 0 |  | znížená | 0 | 0 | 0 | 0 | 0 | 0 | 256 | M | 2 | ROZPOCET | 0 | 0 | 0 | 0 | 0 | 2 | 0 | 64 | 390
196 | M | KI | Impulzne rele | ks | 1 |  | 0 |  | znížená | 0 | 0 | 0 | 0 | 0 | 0 | 256 | M | 2 | ROZPOCET | 0 | 0 | 0 | 0 | 0 | 2 | 0 | 64 | 392
197 | M | Pol469 | svorkovnica 3+N+PE do 40A | ks | 2 |  | 0 |  | znížená | 0 | 0 | 0 | 0 | 0 | 0 | 256 | M | 2 | ROZPOCET | 0 | 0 | 0 | 0 | 0 | 2 | 0 | 64 | 394
198 | M | PC.10 | Radová svorka do 16mm2 | ks | 6 |  | 0 |  | znížená | 0 | 0 | 0 | 0 | 0 | 0 | 256 | M | 2 | ROZPOCET | 0 | 0 | 0 | 0 | 0 | 2 | 0 | 64 | 396
199 | M | PC.3 | Radová svorka do 2,5mm2 ;4mm2 | ks | 100 |  | 0 |  | znížená | 0 | 0 | 0 | 0 | 0 | 0 | 256 | M | 2 | ROZPOCET | 0 | 0 | 0 | 0 | 0 | 2 | 0 | 64 | 398
200 | M | Pol476 | PA prípojnica - min. 35 pripoj. miest do Cu10, 1x Cu25 | ks | 1 |  | 0 |  | znížená | 0 | 0 | 0 | 0 | 0 | 0 | 256 | M | 2 | ROZPOCET | 0 | 0 | 0 | 0 | 0 | 2 | 0 | 64 | 400
201 | K | Pol477 | Montáž prístrojov v rozvádzači R1.1 | % | 0.33 |  | 0 |  | znížená | 0 | 0 | 0 | 0 | 0 | 0 | 64 | K | 2 | ROZPOCET | 0 | 0 | 0 | 0 | 0 | 2 | 0 | 64 | 402
202 | K | Pol471 | Skúška a vystavenie certifikátu rozvádzača | ks | 1 |  | 0 |  | znížená | 0 | 0 | 0 | 0 | 0 | 0 | 64 | K | 2 | ROZPOCET | 0 | 0 | 0 | 0 | 0 | 2 | 0 | 64 | 404
203 | K | pol6 | Doprava | % | 1 |  | 0 |  | znížená | 0 | 0 | 0 | 0 | 0 | 0 | 64 | K | 2 | ROZPOCET | 0 | 0 | 0 | 0 | 0 | 2 | 0 | 64 | 406
| Rozvádzač R1.2 - Rozvádzač R1.2 | [5 empty] | 0 |  |  |  | 0 |  | 0 |  | 0 | 3 | D | 1 | ROZPOCET | [6 empty] | 0
204 | M | PC.11 | Zostava : skriňa zapustená 144TE; š. 600/hl.150mm - modulárna so zákrytmi komplet zostava; prevedenie pre CHUC; priestorovo oddeliť časti MDO; DO; | ks | 1 |  | 0 |  | znížená | 0 | 0 | 0 | 0 | 0 | 0 | 256 | M | 2 | ROZPOCET | 0 | 0 | 0 | 0 | 0 | 2 | 0 | 64 | 408
205 | M | PC | Popisné a výstražné štítky | ks | 2 |  | 0 |  | znížená | 0 | 0 | 0 | 0 | 0 | 0 | 256 | M | 2 | ROZPOCET | 0 | 0 | 0 | 0 | 0 | 2 | 0 | 64 | 410
206 | M | QFA*.2 | Istič 3P 3x40A/C | ks | 1 |  | 0 |  | znížená | 0 | 0 | 0 | 0 | 0 | 0 | 256 | M | 2 | ROZPOCET | 0 | 0 | 0 | 0 | 0 | 2 | 0 | 64 | 412
207 | M | QFA*.3 | Istič 3P 3x25A/C | ks | 1 |  | 0 |  | znížená | 0 | 0 | 0 | 0 | 0 | 0 | 256 | M | 2 | ROZPOCET | 0 | 0 | 0 | 0 | 0 | 2 | 0 | 64 | 414
208 | M | FV* | Zvodič prepätia - trieda SPD2/3+1 | ks | 2 |  | 0 |  | znížená | 0 | 0 | 0 | 0 | 0 | 0 | 256 | M | 2 | ROZPOCET | 0 | 0 | 0 | 0 | 0 | 2 | 0 | 64 | 416
209 | M | HL | Signalizácia pre 3 fázy - modulárna / na DIN lištu | ks | 2 |  | 0 |  | znížená | 0 | 0 | 0 | 0 | 0 | 0 | 256 | M | 2 | ROZPOCET | 0 | 0 | 0 | 0 | 0 | 2 | 0 | 64 | 418
210 | M | Pol467 | Istič 3P/6A/B | ks | 3 |  | 0 |  | znížená | 0 | 0 | 0 | 0 | 0 | 0 | 256 | M | 2 | ROZPOCET | 0 | 0 | 0 | 0 | 0 | 2 | 0 | 64 | 420
211 | M | Pol443 | KONTROLNÉ RELÉ - pre aktiváciu núdzového osvetlenia | ks | 1 |  | 0 |  | znížená | 0 | 0 | 0 | 0 | 0 | 0 | 256 | M | 2 | ROZPOCET | 0 | 0 | 0 | 0 | 0 | 2 | 0 | 64 | 422
212 | M | Q1 | Vačkový spínač - prepínač sietí I-II; 3P+N/32A - Modulárny na DIN lištu - KOMPLET | ks | 1 |  | 0 |  | znížená | 0 | 0 | 0 | 0 | 0 | 0 | 256 | M | 2 | ROZPOCET | 0 | 0 | 0 | 0 | 0 | 2 | 0 | 64 | 424
213 | M | FB*.1 | Prúd.chránič s nadprúd. ochranou 2P; 10A; 16A/B; 0,03A; AC | ks | 6 |  | 0 |  | znížená | 0 | 0 | 0 | 0 | 0 | 0 | 256 | M | 2 | ROZPOCET | 0 | 0 | 0 | 0 | 0 | 2 | 0 | 64 | 426
214 | M | FI*.1 | Prúdový chránič 4pól.-40A-30mA/AC-G | ks | 1 |  | 0 |  | znížená | 0 | 0 | 0 | 0 | 0 | 0 | 256 | M | 2 | ROZPOCET | 0 | 0 | 0 | 0 | 0 | 2 | 0 | 64 | 428
215 | M | FA* | Istič modulárny 3P/3x16A; C | ks | 1 |  | 0 |  | znížená | 0 | 0 | 0 | 0 | 0 | 0 | 256 | M | 2 | ROZPOCET | 0 | 0 | 0 | 0 | 0 | 2 | 0 | 64 | 430
216 | M | FA*.9 | Istič modulárny 1P/1x10A;16A; B | ks | 6 |  | 0 |  | znížená | 0 | 0 | 0 | 0 | 0 | 0 | 256 | M | 2 | ROZPOCET | 0 | 0 | 0 | 0 | 0 | 2 | 0 | 64 | 432
217 | M | KI | Impulzne rele | ks | 1 |  | 0 |  | znížená | 0 | 0 | 0 | 0 | 0 | 0 | 256 | M | 2 | ROZPOCET | 0 | 0 | 0 | 0 | 0 | 2 | 0 | 64 | 434
218 | M | FB*.1 | Prúd.chránič s nadprúd. ochranou 2P; 10A; 16A/B; 0,03A; AC | ks | 3 |  | 0 |  | znížená | 0 | 0 | 0 | 0 | 0 | 0 | 256 | M | 2 | ROZPOCET | 0 | 0 | 0 | 0 | 0 | 2 | 0 | 64 | 436
219 | M | FI*.1 | Prúdový chránič 4pól.-40A-30mA/AC-G | ks | 1 |  | 0 |  | znížená | 0 | 0 | 0 | 0 | 0 | 0 | 256 | M | 2 | ROZPOCET | 0 | 0 | 0 | 0 | 0 | 2 | 0 | 64 | 438
220 | M | FA*.9 | Istič modulárny 1P/1x10A;16A; B | ks | 7 |  | 0 |  | znížená | 0 | 0 | 0 | 0 | 0 | 0 | 256 | M | 2 | ROZPOCET | 0 | 0 | 0 | 0 | 0 | 2 | 0 | 64 | 440
221 | M | Pol468 | Stykač 4P do 25A modulárny s manuálnym ovládaním | ks | 1 |  | 0 |  | znížená | 0 | 0 | 0 | 0 | 0 | 0 | 256 | M | 2 | ROZPOCET | 0 | 0 | 0 | 0 | 0 | 2 | 0 | 64 | 442
222 | M | KI | Impulzne rele | ks | 1 |  | 0 |  | znížená | 0 | 0 | 0 | 0 | 0 | 0 | 256 | M | 2 | ROZPOCET | 0 | 0 | 0 | 0 | 0 | 2 | 0 | 64 | 444
223 | M | Pol469 | svorkovnica 3+N+PE do 40A | ks | 2 |  | 0 |  | znížená | 0 | 0 | 0 | 0 | 0 | 0 | 256 | M | 2 | ROZPOCET | 0 | 0 | 0 | 0 | 0 | 2 | 0 | 64 | 446
224 | M | PC.10 | Radová svorka do 16mm2 | ks | 6 |  | 0 |  | znížená | 0 | 0 | 0 | 0 | 0 | 0 | 256 | M | 2 | ROZPOCET | 0 | 0 | 0 | 0 | 0 | 2 | 0 | 64 | 448
225 | M | PC.3 | Radová svorka do 2,5mm2 ;4mm2 | ks | 100 |  | 0 |  | znížená | 0 | 0 | 0 | 0 | 0 | 0 | 256 | M | 2 | ROZPOCET | 0 | 0 | 0 | 0 | 0 | 2 | 0 | 64 | 450
226 | M | Pol476 | PA prípojnica - min. 35 pripoj. miest do Cu10, 1x Cu25 | ks | 1 |  | 0 |  | znížená | 0 | 0 | 0 | 0 | 0 | 0 | 256 | M | 2 | ROZPOCET | 0 | 0 | 0 | 0 | 0 | 2 | 0 | 64 | 452
227 | K | Pol478 | Montáž prístrojov v rozvádzači R1.2 | % | 0.33 |  | 0 |  | znížená | 0 | 0 | 0 | 0 | 0 | 0 | 64 | K | 2 | ROZPOCET | 0 | 0 | 0 | 0 | 0 | 2 | 0 | 64 | 454
228 | K | Pol471 | Skúška a vystavenie certifikátu rozvádzača | ks | 1 |  | 0 |  | znížená | 0 | 0 | 0 | 0 | 0 | 0 | 64 | K | 2 | ROZPOCET | 0 | 0 | 0 | 0 | 0 | 2 | 0 | 64 | 456
229 | K | pol7 | Doprava | % | 1 |  | 0 |  | znížená | 0 | 0 | 0 | 0 | 0 | 0 | 64 | K | 2 | ROZPOCET | 0 | 0 | 0 | 0 | 0 | 2 | 0 | 64 | 458
| Rozvádzač R2.1 - Rozvádzač R2.1 | [5 empty] | 0 |  |  |  | 0 |  | 0 |  | 0 | 3 | D | 1 | ROZPOCET | [6 empty] | 0
230 | M | PC.9 | Zostava : skriňa zapustená 165TE; š. 600/hl.150mm - modulárna so zákrytmi komplet zostava; prevedenie pre CHUC; priestorovo oddeliť časti MDO; DO; | ks | 1 |  | 0 |  | znížená | 0 | 0 | 0 | 0 | 0 | 0 | 256 | M | 2 | ROZPOCET | 0 | 0 | 0 | 0 | 0 | 2 | 0 | 64 | 460
231 | M | PC | Popisné a výstražné štítky | ks | 2 |  | 0 |  | znížená | 0 | 0 | 0 | 0 | 0 | 0 | 256 | M | 2 | ROZPOCET | 0 | 0 | 0 | 0 | 0 | 2 | 0 | 64 | 462
232 | M | QFA*.2 | Istič 3P 3x40A/C | ks | 1 |  | 0 |  | znížená | 0 | 0 | 0 | 0 | 0 | 0 | 256 | M | 2 | ROZPOCET | 0 | 0 | 0 | 0 | 0 | 2 | 0 | 64 | 464
233 | M | QFA*.3 | Istič 3P 3x25A/C | ks | 1 |  | 0 |  | znížená | 0 | 0 | 0 | 0 | 0 | 0 | 256 | M | 2 | ROZPOCET | 0 | 0 | 0 | 0 | 0 | 2 | 0 | 64 | 466
234 | M | FV* | Zvodič prepätia - trieda SPD2/3+1 | ks | 2 |  | 0 |  | znížená | 0 | 0 | 0 | 0 | 0 | 0 | 256 | M | 2 | ROZPOCET | 0 | 0 | 0 | 0 | 0 | 2 | 0 | 64 | 468
235 | M | HL | Signalizácia pre 3 fázy - modulárna / na DIN lištu | ks | 2 |  | 0 |  | znížená | 0 | 0 | 0 | 0 | 0 | 0 | 256 | M | 2 | ROZPOCET | 0 | 0 | 0 | 0 | 0 | 2 | 0 | 64 | 470
236 | M | Pol467 | Istič 3P/6A/B | ks | 3 |  | 0 |  | znížená | 0 | 0 | 0 | 0 | 0 | 0 | 256 | M | 2 | ROZPOCET | 0 | 0 | 0 | 0 | 0 | 2 | 0 | 64 | 472
237 | M | Pol443 | KONTROLNÉ RELÉ - pre aktiváciu núdzového osvetlenia | ks | 1 |  | 0 |  | znížená | 0 | 0 | 0 | 0 | 0 | 0 | 256 | M | 2 | ROZPOCET | 0 | 0 | 0 | 0 | 0 | 2 | 0 | 64 | 474
238 | M | Q1 | Vačkový spínač - prepínač sietí I-II; 3P+N/32A - Modulárny na DIN lištu - KOMPLET | ks | 1 |  | 0 |  | znížená | 0 | 0 | 0 | 0 | 0 | 0 | 256 | M | 2 | ROZPOCET | 0 | 0 | 0 | 0 | 0 | 2 | 0 | 64 | 476
239 | M | FB*.1 | Prúd.chránič s nadprúd. ochranou 2P; 10A; 16A/B; 0,03A; AC | ks | 10 |  | 0 |  | znížená | 0 | 0 | 0 | 0 | 0 | 0 | 256 | M | 2 | ROZPOCET | 0 | 0 | 0 | 0 | 0 | 2 | 0 | 64 | 478
240 | M | FI*.1 | Prúdový chránič 4pól.-40A-30mA/AC-G | ks | 1 |  | 0 |  | znížená | 0 | 0 | 0 | 0 | 0 | 0 | 256 | M | 2 | ROZPOCET | 0 | 0 | 0 | 0 | 0 | 2 | 0 | 64 | 480
241 | M | FA*.11 | Istič 1P 1x32A/C | ks | 3 |  | 0 |  | znížená | 0 | 0 | 0 | 0 | 0 | 0 | 256 | M | 2 | ROZPOCET | 0 | 0 | 0 | 0 | 0 | 2 | 0 | 64 | 482
242 | M | FA* | Istič modulárny 3P/3x16A; C | ks | 1 |  | 0 |  | znížená | 0 | 0 | 0 | 0 | 0 | 0 | 256 | M | 2 | ROZPOCET | 0 | 0 | 0 | 0 | 0 | 2 | 0 | 64 | 484
243 | M | FA*.9 | Istič modulárny 1P/1x10A;16A; B | ks | 6 |  | 0 |  | znížená | 0 | 0 | 0 | 0 | 0 | 0 | 256 | M | 2 | ROZPOCET | 0 | 0 | 0 | 0 | 0 | 2 | 0 | 64 | 486
244 | M | FB*.2 | Prúd.chránič s nadprúd. ochranou 2P; 10A; 16A/B; 0,03A; A | ks | 8 |  | 0 |  | znížená | 0 | 0 | 0 | 0 | 0 | 0 | 256 | M | 2 | ROZPOCET | 0 | 0 | 0 | 0 | 0 | 2 | 0 | 64 | 488
245 | M | FI*.1 | Prúdový chránič 4pól.-40A-30mA/AC-G | ks | 1 |  | 0 |  | znížená | 0 | 0 | 0 | 0 | 0 | 0 | 256 | M | 2 | ROZPOCET | 0 | 0 | 0 | 0 | 0 | 2 | 0 | 64 | 490
246 | M | FA*.9 | Istič modulárny 1P/1x10A;16A; B | ks | 6 |  | 0 |  | znížená | 0 | 0 | 0 | 0 | 0 | 0 | 256 | M | 2 | ROZPOCET | 0 | 0 | 0 | 0 | 0 | 2 | 0 | 64 | 492
247 | M | Pol475 | Stykač 4P do 25A modulárny s manuálym ovládaním | ks | 2 |  | 0 |  | znížená | 0 | 0 | 0 | 0 | 0 | 0 | 256 | M | 2 | ROZPOCET | 0 | 0 | 0 | 0 | 0 | 2 | 0 | 64 | 494
248 | M | Pol469 | svorkovnica 3+N+PE do 40A | ks | 2 |  | 0 |  | znížená | 0 | 0 | 0 | 0 | 0 | 0 | 256 | M | 2 | ROZPOCET | 0 | 0 | 0 | 0 | 0 | 2 | 0 | 64 | 496
249 | M | PC.10 | Radová svorka do 16mm2 | ks | 6 |  | 0 |  | znížená | 0 | 0 | 0 | 0 | 0 | 0 | 256 | M | 2 | ROZPOCET | 0 | 0 | 0 | 0 | 0 | 2 | 0 | 64 | 498
250 | M | PC.3 | Radová svorka do 2,5mm2 ;4mm2 | ks | 100 |  | 0 |  | znížená | 0 | 0 | 0 | 0 | 0 | 0 | 256 | M | 2 | ROZPOCET | 0 | 0 | 0 | 0 | 0 | 2 | 0 | 64 | 500
251 | M | Pol476 | PA prípojnica - min. 35 pripoj. miest do Cu10, 1x Cu25 | ks | 1 |  | 0 |  | znížená | 0 | 0 | 0 | 0 | 0 | 0 | 256 | M | 2 | ROZPOCET | 0 | 0 | 0 | 0 | 0 | 2 | 0 | 64 | 502
252 | K | Pol479 | Montáž prístrojov v rozvádzači R2.1 | % | 0.33 |  | 0 |  | znížená | 0 | 0 | 0 | 0 | 0 | 0 | 64 | K | 2 | ROZPOCET | 0 | 0 | 0 | 0 | 0 | 2 | 0 | 64 | 504
253 | K | Pol471 | Skúška a vystavenie certifikátu rozvádzača | ks | 1 |  | 0 |  | znížená | 0 | 0 | 0 | 0 | 0 | 0 | 64 | K | 2 | ROZPOCET | 0 | 0 | 0 | 0 | 0 | 2 | 0 | 64 | 506
254 | K | pol8 | Doprava | % | 1 |  | 0 |  | znížená | 0 | 0 | 0 | 0 | 0 | 0 | 64 | K | 2 | ROZPOCET | 0 | 0 | 0 | 0 | 0 | 2 | 0 | 64 | 508
| Rozvádzač RL2.2 - Rozvádzač RL2.2 | [5 empty] | 0 |  |  |  | 0 |  | 0 |  | 0 | 3 | D | 1 | ROZPOCET | [6 empty] | 0
255 | M | PC.12 | Zostava : skriňa zapustená š. 600/2000/250mm - modulárna so zákrytmi a priestorom pre trafo ZIS v dolnej časti skrine : š. 300/hl.200/v.400 mm; komplet zostava; prevedenie pre CHUC; priestorovo oddeliť časti MDO; DO; ZIS | ks | 1 |  | 0 |  | znížená | 0 | 0 | 0 | 0 | 0 | 0 | 256 | M | 2 | ROZPOCET | 0 | 0 | 0 | 0 | 0 | 2 | 0 | 64 | 510
256 | M | PC | Popisné a výstražné štítky | ks | 1 |  | 0 |  | znížená | 0 | 0 | 0 | 0 | 0 | 0 | 256 | M | 2 | ROZPOCET | 0 | 0 | 0 | 0 | 0 | 2 | 0 | 64 | 512
257 | M | PC.13 | Prepojenie pomocných obvodov dvere | ks | 0 |  | 0 |  | znížená | 0 | 0 | 0 | 0 | 0 | 0 | 256 | M | 2 | ROZPOCET | 0 | 0 | 0 | 0 | 0 | 2 | 0 | 64 | 514
258 | M | Pol480 | Príplatok za požiarnu vetraciu mriežku - pre trafo | ks | 1 |  | 0 |  | znížená | 0 | 0 | 0 | 0 | 0 | 0 | 256 | M | 2 | ROZPOCET | 0 | 0 | 0 | 0 | 0 | 2 | 0 | 64 | 516
259 | M | QFA*.2 | Istič 3P 3x40A/C | ks | 1 |  | 0 |  | znížená | 0 | 0 | 0 | 0 | 0 | 0 | 256 | M | 2 | ROZPOCET | 0 | 0 | 0 | 0 | 0 | 2 | 0 | 64 | 518
260 | M | QFA*.3 | Istič 3P 3x25A/C | ks | 1 |  | 0 |  | znížená | 0 | 0 | 0 | 0 | 0 | 0 | 256 | M | 2 | ROZPOCET | 0 | 0 | 0 | 0 | 0 | 2 | 0 | 64 | 520
261 | M | FV* | Zvodič prepätia - trieda SPD2/3+1 | ks | 2 |  | 0 |  | znížená | 0 | 0 | 0 | 0 | 0 | 0 | 256 | M | 2 | ROZPOCET | 0 | 0 | 0 | 0 | 0 | 2 | 0 | 64 | 522
262 | M | HL | Signalizácia pre 3 fázy - modulárna / na DIN lištu | ks | 2 |  | 0 |  | znížená | 0 | 0 | 0 | 0 | 0 | 0 | 256 | M | 2 | ROZPOCET | 0 | 0 | 0 | 0 | 0 | 2 | 0 | 64 | 524
263 | M | Pol467 | Istič 3P/6A/B | ks | 3 |  | 0 |  | znížená | 0 | 0 | 0 | 0 | 0 | 0 | 256 | M | 2 | ROZPOCET | 0 | 0 | 0 | 0 | 0 | 2 | 0 | 64 | 526
264 | M | Pol481 | Modul automatiky prepinania sieti 4P / do 32A pre montáž do skrine rozvádzača | ks | 1 |  | 0 |  | znížená | 0 | 0 | 0 | 0 | 0 | 0 | 256 | M | 2 | ROZPOCET | 0 | 0 | 0 | 0 | 0 | 2 | 0 | 64 | 528
265 | M | FB*.2 | Prúd.chránič s nadprúd. ochranou 2P; 10A; 16A/B; 0,03A; A | ks | 14 |  | 0 |  | znížená | 0 | 0 | 0 | 0 | 0 | 0 | 256 | M | 2 | ROZPOCET | 0 | 0 | 0 | 0 | 0 | 2 | 0 | 64 | 530
266 | M | FA*.9 | Istič modulárny 1P/1x10A;16A; B | ks | 4 |  | 0 |  | znížená | 0 | 0 | 0 | 0 | 0 | 0 | 256 | M | 2 | ROZPOCET | 0 | 0 | 0 | 0 | 0 | 2 | 0 | 64 | 532
267 | M | Pol443 | KONTROLNÉ RELÉ - pre aktiváciu núdzového osvetlenia | ks | 1 |  | 0 |  | znížená | 0 | 0 | 0 | 0 | 0 | 0 | 256 | M | 2 | ROZPOCET | 0 | 0 | 0 | 0 | 0 | 2 | 0 | 64 | 534
268 | M | FU1 | Radová svorka poistková RSP-4 - Elektro | ks | 2 |  | 0 |  | znížená | 0 | 0 | 0 | 0 | 0 | 0 | 256 | M | 2 | ROZPOCET | 0 | 0 | 0 | 0 | 0 | 2 | 0 | 64 | 536
269 | M | HL01 | Signálka-biela | ks | 1 |  | 0 |  | znížená | 0 | 0 | 0 | 0 | 0 | 0 | 256 | M | 2 | ROZPOCET | 0 | 0 | 0 | 0 | 0 | 2 | 0 | 64 | 538
270 | M | HL02 | Signálka-žltá | ks | 1 |  | 0 |  | znížená | 0 | 0 | 0 | 0 | 0 | 0 | 256 | M | 2 | ROZPOCET | 0 | 0 | 0 | 0 | 0 | 2 | 0 | 64 | 540
271 | M | Q01 | Vačkový spínač - prepínač sietí 3pol. 40 A | ks | 1 |  | 0 |  | znížená | 0 | 0 | 0 | 0 | 0 | 0 | 256 | M | 2 | ROZPOCET | 0 | 0 | 0 | 0 | 0 | 2 | 0 | 64 | 542
272 | M | F01 | Istič 1N/20A/D | ks | 1 |  | 0 |  | znížená | 0 | 0 | 0 | 0 | 0 | 0 | 256 | M | 2 | ROZPOCET | 0 | 0 | 0 | 0 | 0 | 2 | 0 | 64 | 544
273 | M | Q1.1 | Vypínač 3P/32A - DIN lišta | ks | 1 |  | 0 |  | znížená | 0 | 0 | 0 | 0 | 0 | 0 | 256 | M | 2 | ROZPOCET | 0 | 0 | 0 | 0 | 0 | 2 | 0 | 64 | 546
274 | M | TA1 | Transf. Merací prúdový 30/5 | ks | 1 |  | 0 |  | znížená | 0 | 0 | 0 | 0 | 0 | 0 | 256 | M | 2 | ROZPOCET | 0 | 0 | 0 | 0 | 0 | 2 | 0 | 64 | 548
275 | M | PA1 | Ampérmeter na DIN lištu , priamy 0-30A | ks | 1 |  | 0 |  | znížená | 0 | 0 | 0 | 0 | 0 | 0 | 256 | M | 2 | ROZPOCET | 0 | 0 | 0 | 0 | 0 | 2 | 0 | 64 | 550
276 | M | SZ1 | Monitor izolačného stavu s kontrolou preťaženia a teploty trafa/STN EN 332000-7-710/ | ks | 1 |  | 0 |  | znížená | 0 | 0 | 0 | 0 | 0 | 0 | 256 | M | 2 | ROZPOCET | 0 | 0 | 0 | 0 | 0 | 2 | 0 | 64 | 552
277 | M | Pol482 | ZIS - Kontrolný a signalizačný panel | ks | 3 |  | 0 |  | znížená | 0 | 0 | 0 | 0 | 0 | 0 | 256 | M | 2 | ROZPOCET | 0 | 0 | 0 | 0 | 0 | 2 | 0 | 64 | 554
278 | M | F0*.Z | Istič 2P- 6A/B | ks | 1 |  | 0 |  | znížená | 0 | 0 | 0 | 0 | 0 | 0 | 256 | M | 2 | ROZPOCET | 0 | 0 | 0 | 0 | 0 | 2 | 0 | 64 | 556
279 | M | HL1 | Signálka-Červ. ( blikacia?), DIN lišta | ks | 1 |  | 0 |  | znížená | 0 | 0 | 0 | 0 | 0 | 0 | 256 | M | 2 | ROZPOCET | 0 | 0 | 0 | 0 | 0 | 2 | 0 | 64 | 558
280 | M | F* | Istič 2P/10A/C | ks | 7 |  | 0 |  | znížená | 0 | 0 | 0 | 0 | 0 | 0 | 256 | M | 2 | ROZPOCET | 0 | 0 | 0 | 0 | 0 | 2 | 0 | 64 | 560
281 | M | TM* | Transformátor pre zdravot.účely 230/230V-4kVA | ks | 1 |  | 0 |  | znížená | 0 | 0 | 0 | 0 | 0 | 0 | 256 | M | 2 | ROZPOCET | 0 | 0 | 0 | 0 | 0 | 2 | 0 | 64 | 562
282 | M | PC.14 | Radová svorka do 2,5mm2 | ks | 65 |  | 0 |  | znížená | 0 | 0 | 0 | 0 | 0 | 0 | 256 | M | 2 | ROZPOCET | 0 | 0 | 0 | 0 | 0 | 2 | 0 | 64 | 564
283 | M | PC.15 | Radová svorka do 2,5mm2 POISTKOVA | ks | 2 |  | 0 |  | znížená | 0 | 0 | 0 | 0 | 0 | 0 | 256 | M | 2 | ROZPOCET | 0 | 0 | 0 | 0 | 0 | 2 | 0 | 64 | 566
284 | M | PC.7 | Radová svorka do 10mm2 | ks | 4 |  | 0 |  | znížená | 0 | 0 | 0 | 0 | 0 | 0 | 256 | M | 2 | ROZPOCET | 0 | 0 | 0 | 0 | 0 | 2 | 0 | 64 | 568
285 | M | Pol476 | PA prípojnica - min. 35 pripoj. miest do Cu10, 1x Cu25 | ks | 1 |  | 0 |  | znížená | 0 | 0 | 0 | 0 | 0 | 0 | 256 | M | 2 | ROZPOCET | 0 | 0 | 0 | 0 | 0 | 2 | 0 | 64 | 570
286 | M | Pol483 | Pomocný materiál pre montáž prvkov v rozvádzači RL2.2, ( prepojovacie vodiče, lišty,... | % | 1 |  | 0 |  | znížená | 0 | 0 | 0 | 0 | 0 | 0 | 256 | M | 2 | ROZPOCET | 0 | 0 | 0 | 0 | 0 | 2 | 0 | 64 | 572
287 | K | Pol484 | Montáž prístrojov v rozvádzači RL2.2 | % | 0.33 |  | 0 |  | znížená | 0 | 0 | 0 | 0 | 0 | 0 | 64 | K | 2 | ROZPOCET | 0 | 0 | 0 | 0 | 0 | 2 | 0 | 64 | 574
288 | K | Pol448 | Skúška a vystavenie certifikátu rozvádzača | ks | 1 |  | 0 |  | znížená | 0 | 0 | 0 | 0 | 0 | 0 | 64 | K | 2 | ROZPOCET | 0 | 0 | 0 | 0 | 0 | 2 | 0 | 64 | 576
289 | K | pol9 | Doprava | % | 1 |  | 0 |  | znížená | 0 | 0 | 0 | 0 | 0 | 0 | 64 | K | 2 | ROZPOCET | 0 | 0 | 0 | 0 | 0 | 2 | 0 | 64 | 578
| Rozvádzač RL3.1 - Rozvádzač RL3.1 | [5 empty] | 0 |  |  |  | 0 |  | 0 |  | 0 | 3 | D | 1 | ROZPOCET | [6 empty] | 0
290 | M | PC.16 | Zostava : skriňa zapustená š. 1000/2000/250mm - modulárna so zákrytmi a priestorom pre 2x trafo ZIS v dolnej časti skrine : š. 300/hl.200/v.400 mm; komplet zostava; prevedenie pre CHUC; priestorovo oddeliť časti MDO; DO; ZIS | ks | 1 |  | 0 |  | znížená | 0 | 0 | 0 | 0 | 0 | 0 | 256 | M | 2 | ROZPOCET | 0 | 0 | 0 | 0 | 0 | 2 | 0 | 64 | 580
291 | M | PC | Popisné a výstražné štítky | ks | 2 |  | 0 |  | znížená | 0 | 0 | 0 | 0 | 0 | 0 | 256 | M | 2 | ROZPOCET | 0 | 0 | 0 | 0 | 0 | 2 | 0 | 64 | 582
292 | M | PC.13 | Prepojenie pomocných obvodov dvere | ks | 0 |  | 0 |  | znížená | 0 | 0 | 0 | 0 | 0 | 0 | 256 | M | 2 | ROZPOCET | 0 | 0 | 0 | 0 | 0 | 2 | 0 | 64 | 584
293 | M | Pol480 | Príplatok za požiarnu vetraciu mriežku - pre trafo | ks | 1 |  | 0 |  | znížená | 0 | 0 | 0 | 0 | 0 | 0 | 256 | M | 2 | ROZPOCET | 0 | 0 | 0 | 0 | 0 | 2 | 0 | 64 | 586
294 | M | QFA*.2 | Istič 3P 3x40A/C | ks | 1 |  | 0 |  | znížená | 0 | 0 | 0 | 0 | 0 | 0 | 256 | M | 2 | ROZPOCET | 0 | 0 | 0 | 0 | 0 | 2 | 0 | 64 | 588
295 | M | QFA*.4 | Istič 3P 3x50A/C | ks | 1 |  | 0 |  | znížená | 0 | 0 | 0 | 0 | 0 | 0 | 256 | M | 2 | ROZPOCET | 0 | 0 | 0 | 0 | 0 | 2 | 0 | 64 | 590
296 | M | FV* | Zvodič prepätia - trieda SPD2/3+1 | ks | 2 |  | 0 |  | znížená | 0 | 0 | 0 | 0 | 0 | 0 | 256 | M | 2 | ROZPOCET | 0 | 0 | 0 | 0 | 0 | 2 | 0 | 64 | 592
297 | M | HL | Signalizácia pre 3 fázy - modulárna / na DIN lištu | ks | 2 |  | 0 |  | znížená | 0 | 0 | 0 | 0 | 0 | 0 | 256 | M | 2 | ROZPOCET | 0 | 0 | 0 | 0 | 0 | 2 | 0 | 64 | 594
298 | M | Pol467 | Istič 3P/6A/B | ks | 3 |  | 0 |  | znížená | 0 | 0 | 0 | 0 | 0 | 0 | 256 | M | 2 | ROZPOCET | 0 | 0 | 0 | 0 | 0 | 2 | 0 | 64 | 596
299 | M | Pol485 | Modul automatiky prepinania sieti 4P / do 40A pre montáž do skrine rozvádzača | ks | 1 |  | 0 |  | znížená | 0 | 0 | 0 | 0 | 0 | 0 | 256 | M | 2 | ROZPOCET | 0 | 0 | 0 | 0 | 0 | 2 | 0 | 64 | 598
300 | M | FB*.2 | Prúd.chránič s nadprúd. ochranou 2P; 10A; 16A/B; 0,03A; A | ks | 10 |  | 0 |  | znížená | 0 | 0 | 0 | 0 | 0 | 0 | 256 | M | 2 | ROZPOCET | 0 | 0 | 0 | 0 | 0 | 2 | 0 | 64 | 600
301 | M | FB*.1 | Prúd.chránič s nadprúd. ochranou 2P; 10A; 16A/B; 0,03A; AC | ks | 4 |  | 0 |  | znížená | 0 | 0 | 0 | 0 | 0 | 0 | 256 | M | 2 | ROZPOCET | 0 | 0 | 0 | 0 | 0 | 2 | 0 | 64 | 602
302 | M | FI*.1 | Prúdový chránič 4pól.-40A-30mA/AC-G | ks | 2 |  | 0 |  | znížená | 0 | 0 | 0 | 0 | 0 | 0 | 256 | M | 2 | ROZPOCET | 0 | 0 | 0 | 0 | 0 | 2 | 0 | 64 | 604
303 | M | FA* | Istič modulárny 3P/3x16A; C | ks | 2 |  | 0 |  | znížená | 0 | 0 | 0 | 0 | 0 | 0 | 256 | M | 2 | ROZPOCET | 0 | 0 | 0 | 0 | 0 | 2 | 0 | 64 | 606
304 | M | FA*.9 | Istič modulárny 1P/1x10A;16A; B | ks | 14 |  | 0 |  | znížená | 0 | 0 | 0 | 0 | 0 | 0 | 256 | M | 2 | ROZPOCET | 0 | 0 | 0 | 0 | 0 | 2 | 0 | 64 | 608
305 | M | Pol443 | KONTROLNÉ RELÉ - pre aktiváciu núdzového osvetlenia | ks | 1 |  | 0 |  | znížená | 0 | 0 | 0 | 0 | 0 | 0 | 256 | M | 2 | ROZPOCET | 0 | 0 | 0 | 0 | 0 | 2 | 0 | 64 | 610
306 | M | KI | Impulzne rele | ks | 2 |  | 0 |  | znížená | 0 | 0 | 0 | 0 | 0 | 0 | 256 | M | 2 | ROZPOCET | 0 | 0 | 0 | 0 | 0 | 2 | 0 | 64 | 612
307 | M | FU*.6 | Poistkový odpínač - Odpojovače valcových poistiek s veľkosťou 14x51 1P+N | ks | 2 |  | 0 |  | znížená | 0 | 0 | 0 | 0 | 0 | 0 | 256 | M | 2 | ROZPOCET | 0 | 0 | 0 | 0 | 0 | 2 | 0 | 64 | 614
308 | M | Pol453 | Poistková vložka 14x51 | ks | 2 |  | 0 |  | znížená | 0 | 0 | 0 | 0 | 0 | 0 | 256 | M | 2 | ROZPOCET | 0 | 0 | 0 | 0 | 0 | 2 | 0 | 64 | 616
309 | M | FU1 | Radová svorka poistková RSP-4 - Elektro | ks | 4 |  | 0 |  | znížená | 0 | 0 | 0 | 0 | 0 | 0 | 256 | M | 2 | ROZPOCET | 0 | 0 | 0 | 0 | 0 | 2 | 0 | 64 | 618
310 | M | HL01 | Signálka-biela | ks | 2 |  | 0 |  | znížená | 0 | 0 | 0 | 0 | 0 | 0 | 256 | M | 2 | ROZPOCET | 0 | 0 | 0 | 0 | 0 | 2 | 0 | 64 | 620
311 | M | HL02 | Signálka-žltá | ks | 2 |  | 0 |  | znížená | 0 | 0 | 0 | 0 | 0 | 0 | 256 | M | 2 | ROZPOCET | 0 | 0 | 0 | 0 | 0 | 2 | 0 | 64 | 622
312 | M | Q01 | Vačkový spínač - prepínač sietí 3pol. 40 A | ks | 2 |  | 0 |  | znížená | 0 | 0 | 0 | 0 | 0 | 0 | 256 | M | 2 | ROZPOCET | 0 | 0 | 0 | 0 | 0 | 2 | 0 | 64 | 624
313 | M | F01.1 | Istič 1N/25A/D | ks | 2 |  | 0 |  | znížená | 0 | 0 | 0 | 0 | 0 | 0 | 256 | M | 2 | ROZPOCET | 0 | 0 | 0 | 0 | 0 | 2 | 0 | 64 | 626
314 | M | Q1.1 | Vypínač 3P/32A - DIN lišta | ks | 2 |  | 0 |  | znížená | 0 | 0 | 0 | 0 | 0 | 0 | 256 | M | 2 | ROZPOCET | 0 | 0 | 0 | 0 | 0 | 2 | 0 | 64 | 628
315 | M | TA1 | Transf. Merací prúdový 30/5 | ks | 2 |  | 0 |  | znížená | 0 | 0 | 0 | 0 | 0 | 0 | 256 | M | 2 | ROZPOCET | 0 | 0 | 0 | 0 | 0 | 2 | 0 | 64 | 630
316 | M | PA1 | Ampérmeter na DIN lištu , priamy 0-30A | ks | 2 |  | 0 |  | znížená | 0 | 0 | 0 | 0 | 0 | 0 | 256 | M | 2 | ROZPOCET | 0 | 0 | 0 | 0 | 0 | 2 | 0 | 64 | 632
317 | M | SZ1 | Monitor izolačného stavu s kontrolou preťaženia a teploty trafa/STN EN 332000-7-710/ | ks | 2 |  | 0 |  | znížená | 0 | 0 | 0 | 0 | 0 | 0 | 256 | M | 2 | ROZPOCET | 0 | 0 | 0 | 0 | 0 | 2 | 0 | 64 | 634
318 | M | Pol482 | ZIS - Kontrolný a signalizačný panel | ks | 2 |  | 0 |  | znížená | 0 | 0 | 0 | 0 | 0 | 0 | 256 | M | 2 | ROZPOCET | 0 | 0 | 0 | 0 | 0 | 2 | 0 | 64 | 636
319 | M | F0*.Z | Istič 2P- 6A/B | ks | 6 |  | 0 |  | znížená | 0 | 0 | 0 | 0 | 0 | 0 | 256 | M | 2 | ROZPOCET | 0 | 0 | 0 | 0 | 0 | 2 | 0 | 64 | 638
320 | M | HL1 | Signálka-Červ. ( blikacia?), DIN lišta | ks | 2 |  | 0 |  | znížená | 0 | 0 | 0 | 0 | 0 | 0 | 256 | M | 2 | ROZPOCET | 0 | 0 | 0 | 0 | 0 | 2 | 0 | 64 | 640
321 | M | F* | Istič 2P/10A/C | ks | 20 |  | 0 |  | znížená | 0 | 0 | 0 | 0 | 0 | 0 | 256 | M | 2 | ROZPOCET | 0 | 0 | 0 | 0 | 0 | 2 | 0 | 64 | 642
322 | M | TM*.1 | Transformátor pre zdravot.účely 230/230V-5kVA | ks | 2 |  | 0 |  | znížená | 0 | 0 | 0 | 0 | 0 | 0 | 256 | M | 2 | ROZPOCET | 0 | 0 | 0 | 0 | 0 | 2 | 0 | 64 | 644
323 | M | PC.14 | Radová svorka do 2,5mm2 | ks | 100 |  | 0 |  | znížená | 0 | 0 | 0 | 0 | 0 | 0 | 256 | M | 2 | ROZPOCET | 0 | 0 | 0 | 0 | 0 | 2 | 0 | 64 | 646
324 | M | PC.15 | Radová svorka do 2,5mm2 POISTKOVA | ks | 4 |  | 0 |  | znížená | 0 | 0 | 0 | 0 | 0 | 0 | 256 | M | 2 | ROZPOCET | 0 | 0 | 0 | 0 | 0 | 2 | 0 | 64 | 648
325 | M | PC.7 | Radová svorka do 10mm2 | ks | 10 |  | 0 |  | znížená | 0 | 0 | 0 | 0 | 0 | 0 | 256 | M | 2 | ROZPOCET | 0 | 0 | 0 | 0 | 0 | 2 | 0 | 64 | 650
326 | M | Pol476 | PA prípojnica - min. 35 pripoj. miest do Cu10, 1x Cu25 | ks | 2 |  | 0 |  | znížená | 0 | 0 | 0 | 0 | 0 | 0 | 256 | M | 2 | ROZPOCET | 0 | 0 | 0 | 0 | 0 | 2 | 0 | 64 | 652
327 | M | Pol486 | Pomocný materiál pre montáž prvkov v rozvádzači RL3.1, ( prepojovacie vodiče, lišty,... | % | 1 |  | 0 |  | znížená | 0 | 0 | 0 | 0 | 0 | 0 | 256 | M | 2 | ROZPOCET | 0 | 0 | 0 | 0 | 0 | 2 | 0 | 64 | 654
328 | K | Pol487 | Montáž prístrojov v rozvádzači RL3.1 | % | 0.33 |  | 0 |  | znížená | 0 | 0 | 0 | 0 | 0 | 0 | 64 | K | 2 | ROZPOCET | 0 | 0 | 0 | 0 | 0 | 2 | 0 | 64 | 656
329 | K | Pol448 | Skúšky a vystavenie certifikátu rozvádzača | ks | 1 |  | 0 |  | znížená | 0 | 0 | 0 | 0 | 0 | 0 | 64 | K | 2 | ROZPOCET | 0 | 0 | 0 | 0 | 0 | 2 | 0 | 64 | 658
330 | K | pol10 | Doprava | % | 1 |  | 0 |  | znížená | 0 | 0 | 0 | 0 | 0 | 0 | 64 | K | 2 | ROZPOCET | 0 | 0 | 0 | 0 | 0 | 2 | 0 | 64 | 660
| Rozvádzač RL3.1-VDO/ - Rozvádzač RL3.1-VDO/ TN-S, IT | [5 empty] | 0 |  |  |  | 0 |  | 0 |  | 0 | 3 | D | 1 | ROZPOCET | [6 empty] | 0
331 | M | PC.17 | Zostava : skriňa zapustená š. 1000/1500/250mm - modulárna so zákrytmi komplet zostava; prevedenie pre CHUC; trafá umiestnené mimo skrine | ks | 1 |  | 0 |  | znížená | 0 | 0 | 0 | 0 | 0 | 0 | 256 | M | 2 | ROZPOCET | 0 | 0 | 0 | 0 | 0 | 2 | 0 | 64 | 662
332 | M | PC | Popisné a výstražné štítky | ks | 1 |  | 0 |  | znížená | 0 | 0 | 0 | 0 | 0 | 0 | 256 | M | 2 | ROZPOCET | 0 | 0 | 0 | 0 | 0 | 2 | 0 | 64 | 664
333 | M | HL1;2;3.1 | Signálka- 1x zel, červ,. - na DIN lištu | ks | 2 |  | 0 |  | znížená | 0 | 0 | 0 | 0 | 0 | 0 | 256 | M | 2 | ROZPOCET | 0 | 0 | 0 | 0 | 0 | 2 | 0 | 64 | 666
334 | M | FB*.3 | Prúd.chránič s nadprúd. ochranou 2P; 10A/B; 0,03A; A | ks | 1 |  | 0 |  | znížená | 0 | 0 | 0 | 0 | 0 | 0 | 256 | M | 2 | ROZPOCET | 0 | 0 | 0 | 0 | 0 | 2 | 0 | 64 | 668
335 | M | Pol455 | Pomocné relé nízkoodberové 3x NO/NC, 230V | ks | 2 |  | 0 |  | znížená | 0 | 0 | 0 | 0 | 0 | 0 | 256 | M | 2 | ROZPOCET | 0 | 0 | 0 | 0 | 0 | 2 | 0 | 64 | 670
336 | M | FU1 | Radová svorka poistková RSP-4 - Elektro | ks | 4 |  | 0 |  | znížená | 0 | 0 | 0 | 0 | 0 | 0 | 256 | M | 2 | ROZPOCET | 0 | 0 | 0 | 0 | 0 | 2 | 0 | 64 | 672
337 | M | HL01 | Signálka-biela | ks | 2 |  | 0 |  | znížená | 0 | 0 | 0 | 0 | 0 | 0 | 256 | M | 2 | ROZPOCET | 0 | 0 | 0 | 0 | 0 | 2 | 0 | 64 | 674
338 | M | HL02 | Signálka-žltá | ks | 2 |  | 0 |  | znížená | 0 | 0 | 0 | 0 | 0 | 0 | 256 | M | 2 | ROZPOCET | 0 | 0 | 0 | 0 | 0 | 2 | 0 | 64 | 676
339 | M | Q01 | Vačkový spínač - prepínač sietí 3pol. 40 A | ks | 2 |  | 0 |  | znížená | 0 | 0 | 0 | 0 | 0 | 0 | 256 | M | 2 | ROZPOCET | 0 | 0 | 0 | 0 | 0 | 2 | 0 | 64 | 678
340 | M | F01.1 | Istič 1N/25A/D | ks | 2 |  | 0 |  | znížená | 0 | 0 | 0 | 0 | 0 | 0 | 256 | M | 2 | ROZPOCET | 0 | 0 | 0 | 0 | 0 | 2 | 0 | 64 | 680
341 | M | Q1.2 | Vypínač 3P - DIN lišta | ks | 2 |  | 0 |  | znížená | 0 | 0 | 0 | 0 | 0 | 0 | 256 | M | 2 | ROZPOCET | 0 | 0 | 0 | 0 | 0 | 2 | 0 | 64 | 682
342 | M | TA1 | Transf. Merací prúdový 30/5 | ks | 2 |  | 0 |  | znížená | 0 | 0 | 0 | 0 | 0 | 0 | 256 | M | 2 | ROZPOCET | 0 | 0 | 0 | 0 | 0 | 2 | 0 | 64 | 684
343 | M | PA1 | Ampérmeter na DIN lištu , priamy 0-30A | ks | 2 |  | 0 |  | znížená | 0 | 0 | 0 | 0 | 0 | 0 | 256 | M | 2 | ROZPOCET | 0 | 0 | 0 | 0 | 0 | 2 | 0 | 64 | 686
344 | M | SZ1 | Monitor izolačného stavu s kontrolou preťaženia a teploty trafa/STN EN 332000-7-710/ | ks | 2 |  | 0 |  | znížená | 0 | 0 | 0 | 0 | 0 | 0 | 256 | M | 2 | ROZPOCET | 0 | 0 | 0 | 0 | 0 | 2 | 0 | 64 | 688
345 | M | ?? + | VDO - Kontrolný a signalizačný panel | ks | 6 |  | 0 |  | znížená | 0 | 0 | 0 | 0 | 0 | 0 | 256 | M | 2 | ROZPOCET | 0 | 0 | 0 | 0 | 0 | 2 | 0 | 64 | 690
346 | M | F0*.V | Istič 2P 6A/B | ks | 2 |  | 0 |  | znížená | 0 | 0 | 0 | 0 | 0 | 0 | 256 | M | 2 | ROZPOCET | 0 | 0 | 0 | 0 | 0 | 2 | 0 | 64 | 692
347 | M | HL1 | Signálka-Červ. ( blikacia?), DIN lišta | ks | 2 |  | 0 |  | znížená | 0 | 0 | 0 | 0 | 0 | 0 | 256 | M | 2 | ROZPOCET | 0 | 0 | 0 | 0 | 0 | 2 | 0 | 64 | 694
348 | M | F*.1 | Istič 2P 10A/C | ks | 16 |  | 0 |  | znížená | 0 | 0 | 0 | 0 | 0 | 0 | 256 | M | 2 | ROZPOCET | 0 | 0 | 0 | 0 | 0 | 2 | 0 | 64 | 696
349 | M | TM*.2 | Transformátor pre zdravot.účely 230/230V-5kVA umiestnenie mimo skrine RL3.1-VDO | ks | 2 |  | 0 |  | znížená | 0 | 0 | 0 | 0 | 0 | 0 | 256 | M | 2 | ROZPOCET | 0 | 0 | 0 | 0 | 0 | 2 | 0 | 64 | 698
350 | M | PC.14 | Radová svorka do 2,5mm2 | ks | 30 |  | 0 |  | znížená | 0 | 0 | 0 | 0 | 0 | 0 | 256 | M | 2 | ROZPOCET | 0 | 0 | 0 | 0 | 0 | 2 | 0 | 64 | 700
351 | M | PC.15 | Radová svorka do 2,5mm2 POISTKOVA | ks | 4 |  | 0 |  | znížená | 0 | 0 | 0 | 0 | 0 | 0 | 256 | M | 2 | ROZPOCET | 0 | 0 | 0 | 0 | 0 | 2 | 0 | 64 | 702
352 | M | PC.7 | Radová svorka do 10mm2 | ks | 8 |  | 0 |  | znížená | 0 | 0 | 0 | 0 | 0 | 0 | 256 | M | 2 | ROZPOCET | 0 | 0 | 0 | 0 | 0 | 2 | 0 | 64 | 704
353 | M | PC.14 | Radová svorka do 2,5mm2 | ks | 40 |  | 0 |  | znížená | 0 | 0 | 0 | 0 | 0 | 0 | 256 | M | 2 | ROZPOCET | 0 | 0 | 0 | 0 | 0 | 2 | 0 | 64 | 706
354 | M | PC.18 | Radová svorka do 4mm2 | ks | 0 |  | 0 |  | znížená | 0 | 0 | 0 | 0 | 0 | 0 | 256 | M | 2 | ROZPOCET | 0 | 0 | 0 | 0 | 0 | 2 | 0 | 64 | 708
355 | M | PC.7 | Radová svorka do 10mm2 | ks | 10 |  | 0 |  | znížená | 0 | 0 | 0 | 0 | 0 | 0 | 256 | M | 2 | ROZPOCET | 0 | 0 | 0 | 0 | 0 | 2 | 0 | 64 | 710
356 | M | Pol476 | PA prípojnica - min. 35 pripoj. miest do Cu10, 1x Cu25 | ks | 1 |  | 0 |  | znížená | 0 | 0 | 0 | 0 | 0 | 0 | 256 | M | 2 | ROZPOCET | 0 | 0 | 0 | 0 | 0 | 2 | 0 | 64 | 712
357 | K | Pol488 | Montáž prístrojov v rozvádzači RL3.1 - VDO | % | 0.33 |  | 0 |  | znížená | 0 | 0 | 0 | 0 | 0 | 0 | 64 | K | 2 | ROZPOCET | 0 | 0 | 0 | 0 | 0 | 2 | 0 | 64 | 714
358 | K | Pol489 | Skúšky a vystavenie certifikátu rozvádzača | ks | 1 |  | 0 |  | znížená | 0 | 0 | 0 | 0 | 0 | 0 | 64 | K | 2 | ROZPOCET | 0 | 0 | 0 | 0 | 0 | 2 | 0 | 64 | 716
359 | K | pol11 | Doprava | % | 1 |  | 0 |  | znížená | 0 | 0 | 0 | 0 | 0 | 0 | 64 | K | 2 | ROZPOCET | 0 | 0 | 0 | 0 | 0 | 2 | 0 | 64 | 718
| Rozvádzač RL3.2 - Rozvádzač RL3.2 | [5 empty] | 0 |  |  |  | 0 |  | 0 |  | 0 | 3 | D | 1 | ROZPOCET | [6 empty] | 0
360 | M | PC.19 | Zostava : skriňa zapustená š. 600/2000/250mm - modulárna so zákrytmi a priestorom pre 1x trafo ZIS v dolnej časti skrine : š. 300/hl.200/v.400 mm; komplet zostava; prevedenie pre CHUC; priestorovo oddeliť časti MDO; DO; ZIS | ks | 1 |  | 0 |  | znížená | 0 | 0 | 0 | 0 | 0 | 0 | 256 | M | 2 | ROZPOCET | 0 | 0 | 0 | 0 | 0 | 2 | 0 | 64 | 720
361 | M | PC | Popisné a výstražné štítky | ks | 2 |  | 0 |  | znížená | 0 | 0 | 0 | 0 | 0 | 0 | 256 | M | 2 | ROZPOCET | 0 | 0 | 0 | 0 | 0 | 2 | 0 | 64 | 722
362 | M | PC.13 | Prepojenie pomocných obvodov dvere | ks | 0 |  | 0 |  | znížená | 0 | 0 | 0 | 0 | 0 | 0 | 256 | M | 2 | ROZPOCET | 0 | 0 | 0 | 0 | 0 | 2 | 0 | 64 | 724
363 | M | Pol480 | Príplatok za požiarnu vetraciu mriežku - pre trafo | ks | 1 |  | 0 |  | znížená | 0 | 0 | 0 | 0 | 0 | 0 | 256 | M | 2 | ROZPOCET | 0 | 0 | 0 | 0 | 0 | 2 | 0 | 64 | 726
364 | M | QFA*.2 | Istič 3P 3x40A/C | ks | 1 |  | 0 |  | znížená | 0 | 0 | 0 | 0 | 0 | 0 | 256 | M | 2 | ROZPOCET | 0 | 0 | 0 | 0 | 0 | 2 | 0 | 64 | 728
365 | M | QFA*.3 | Istič 3P 3x25A/C | ks | 1 |  | 0 |  | znížená | 0 | 0 | 0 | 0 | 0 | 0 | 256 | M | 2 | ROZPOCET | 0 | 0 | 0 | 0 | 0 | 2 | 0 | 64 | 730
366 | M | FV* | Zvodič prepätia - trieda SPD2/3+1 | ks | 2 |  | 0 |  | znížená | 0 | 0 | 0 | 0 | 0 | 0 | 256 | M | 2 | ROZPOCET | 0 | 0 | 0 | 0 | 0 | 2 | 0 | 64 | 732
367 | M | HL | Signalizácia pre 3 fázy - modulárna / na DIN lištu | ks | 2 |  | 0 |  | znížená | 0 | 0 | 0 | 0 | 0 | 0 | 256 | M | 2 | ROZPOCET | 0 | 0 | 0 | 0 | 0 | 2 | 0 | 64 | 734
368 | M | Pol467 | Istič 3P/6A/B | ks | 3 |  | 0 |  | znížená | 0 | 0 | 0 | 0 | 0 | 0 | 256 | M | 2 | ROZPOCET | 0 | 0 | 0 | 0 | 0 | 2 | 0 | 64 | 736
369 | M | Pol481 | Modul automatiky prepinania sieti 4P / do 32A pre montáž do skrine rozvádzača | ks | 1 |  | 0 |  | znížená | 0 | 0 | 0 | 0 | 0 | 0 | 256 | M | 2 | ROZPOCET | 0 | 0 | 0 | 0 | 0 | 2 | 0 | 64 | 738
370 | M | FB*.2 | Prúd.chránič s nadprúd. ochranou 2P; 10A; 16A/B; 0,03A; A | ks | 24 |  | 0 |  | znížená | 0 | 0 | 0 | 0 | 0 | 0 | 256 | M | 2 | ROZPOCET | 0 | 0 | 0 | 0 | 0 | 2 | 0 | 64 | 740
371 | M | FB*.1 | Prúd.chránič s nadprúd. ochranou 2P; 10A; 16A/B; 0,03A; AC | ks | 4 |  | 0 |  | znížená | 0 | 0 | 0 | 0 | 0 | 0 | 256 | M | 2 | ROZPOCET | 0 | 0 | 0 | 0 | 0 | 2 | 0 | 64 | 742
372 | M | FI*.1 | Prúdový chránič 4pól.-40A-30mA/AC-G | ks | 2 |  | 0 |  | znížená | 0 | 0 | 0 | 0 | 0 | 0 | 256 | M | 2 | ROZPOCET | 0 | 0 | 0 | 0 | 0 | 2 | 0 | 64 | 744
373 | M | FA* | Istič modulárny 3P/3x16A; C | ks | 1 |  | 0 |  | znížená | 0 | 0 | 0 | 0 | 0 | 0 | 256 | M | 2 | ROZPOCET | 0 | 0 | 0 | 0 | 0 | 2 | 0 | 64 | 746
374 | M | FA*.9 | Istič modulárny 1P/1x10A;16A; B | ks | 6 |  | 0 |  | znížená | 0 | 0 | 0 | 0 | 0 | 0 | 256 | M | 2 | ROZPOCET | 0 | 0 | 0 | 0 | 0 | 2 | 0 | 64 | 748
375 | M | Pol443 | KONTROLNÉ RELÉ - pre aktiváciu núdzového osvetlenia | ks | 1 |  | 0 |  | znížená | 0 | 0 | 0 | 0 | 0 | 0 | 256 | M | 2 | ROZPOCET | 0 | 0 | 0 | 0 | 0 | 2 | 0 | 64 | 750
376 | M | FU*.6 | Poistkový odpínač - Odpojovače valcových poistiek s veľkosťou 14x51 1P+N | ks | 1 |  | 0 |  | znížená | 0 | 0 | 0 | 0 | 0 | 0 | 256 | M | 2 | ROZPOCET | 0 | 0 | 0 | 0 | 0 | 2 | 0 | 64 | 752
377 | M | Pol453 | Poistková vložka 14x51 | ks | 1 |  | 0 |  | znížená | 0 | 0 | 0 | 0 | 0 | 0 | 256 | M | 2 | ROZPOCET | 0 | 0 | 0 | 0 | 0 | 2 | 0 | 64 | 754
378 | M | FU1 | Radová svorka poistková RSP-4 - Elektro | ks | 2 |  | 0 |  | znížená | 0 | 0 | 0 | 0 | 0 | 0 | 256 | M | 2 | ROZPOCET | 0 | 0 | 0 | 0 | 0 | 2 | 0 | 64 | 756
379 | M | HL01 | Signálka-biela | ks | 1 |  | 0 |  | znížená | 0 | 0 | 0 | 0 | 0 | 0 | 256 | M | 2 | ROZPOCET | 0 | 0 | 0 | 0 | 0 | 2 | 0 | 64 | 758
380 | M | HL02 | Signálka-žltá | ks | 1 |  | 0 |  | znížená | 0 | 0 | 0 | 0 | 0 | 0 | 256 | M | 2 | ROZPOCET | 0 | 0 | 0 | 0 | 0 | 2 | 0 | 64 | 760
381 | M | Q01 | Vačkový spínač - prepínač sietí 3pol. 40 A | ks | 1 |  | 0 |  | znížená | 0 | 0 | 0 | 0 | 0 | 0 | 256 | M | 2 | ROZPOCET | 0 | 0 | 0 | 0 | 0 | 2 | 0 | 64 | 762
382 | M | F01.1 | Istič 1N/25A/D | ks | 1 |  | 0 |  | znížená | 0 | 0 | 0 | 0 | 0 | 0 | 256 | M | 2 | ROZPOCET | 0 | 0 | 0 | 0 | 0 | 2 | 0 | 64 | 764
383 | M | Q1.1 | Vypínač 3P/32A - DIN lišta | ks | 1 |  | 0 |  | znížená | 0 | 0 | 0 | 0 | 0 | 0 | 256 | M | 2 | ROZPOCET | 0 | 0 | 0 | 0 | 0 | 2 | 0 | 64 | 766
384 | M | TA1 | Transf. Merací prúdový 30/5 | ks | 1 |  | 0 |  | znížená | 0 | 0 | 0 | 0 | 0 | 0 | 256 | M | 2 | ROZPOCET | 0 | 0 | 0 | 0 | 0 | 2 | 0 | 64 | 768
385 | M | PA1 | Ampérmeter na DIN lištu , priamy 0-30A | ks | 1 |  | 0 |  | znížená | 0 | 0 | 0 | 0 | 0 | 0 | 256 | M | 2 | ROZPOCET | 0 | 0 | 0 | 0 | 0 | 2 | 0 | 64 | 770
386 | M | SZ1 | Monitor izolačného stavu s kontrolou preťaženia a teploty trafa/STN EN 332000-7-710/ | ks | 1 |  | 0 |  | znížená | 0 | 0 | 0 | 0 | 0 | 0 | 256 | M | 2 | ROZPOCET | 0 | 0 | 0 | 0 | 0 | 2 | 0 | 64 | 772
387 | M | Pol482 | ZIS - Kontrolný a signalizačný panel | ks | 2 |  | 0 |  | znížená | 0 | 0 | 0 | 0 | 0 | 0 | 256 | M | 2 | ROZPOCET | 0 | 0 | 0 | 0 | 0 | 2 | 0 | 64 | 774
388 | M | F0*.Z | Istič 2P- 6A/B | ks | 2 |  | 0 |  | znížená | 0 | 0 | 0 | 0 | 0 | 0 | 256 | M | 2 | ROZPOCET | 0 | 0 | 0 | 0 | 0 | 2 | 0 | 64 | 776
389 | M | HL1 | Signálka-Červ. ( blikacia?), DIN lišta | ks | 2 |  | 0 |  | znížená | 0 | 0 | 0 | 0 | 0 | 0 | 256 | M | 2 | ROZPOCET | 0 | 0 | 0 | 0 | 0 | 2 | 0 | 64 | 778
390 | M | F* | Istič 2P/10A/C | ks | 12 |  | 0 |  | znížená | 0 | 0 | 0 | 0 | 0 | 0 | 256 | M | 2 | ROZPOCET | 0 | 0 | 0 | 0 | 0 | 2 | 0 | 64 | 780
391 | M | TM*.1 | Transformátor pre zdravot.účely 230/230V-5kVA | ks | 1 |  | 0 |  | znížená | 0 | 0 | 0 | 0 | 0 | 0 | 256 | M | 2 | ROZPOCET | 0 | 0 | 0 | 0 | 0 | 2 | 0 | 64 | 782
392 | M | PC.14 | Radová svorka do 2,5mm2 | ks | 130 |  | 0 |  | znížená | 0 | 0 | 0 | 0 | 0 | 0 | 256 | M | 2 | ROZPOCET | 0 | 0 | 0 | 0 | 0 | 2 | 0 | 64 | 784
393 | M | PC.15 | Radová svorka do 2,5mm2 POISTKOVA | ks | 4 |  | 0 |  | znížená | 0 | 0 | 0 | 0 | 0 | 0 | 256 | M | 2 | ROZPOCET | 0 | 0 | 0 | 0 | 0 | 2 | 0 | 64 | 786
394 | M | PC.7 | Radová svorka do 10mm2 | ks | 10 |  | 0 |  | znížená | 0 | 0 | 0 | 0 | 0 | 0 | 256 | M | 2 | ROZPOCET | 0 | 0 | 0 | 0 | 0 | 2 | 0 | 64 | 788
395 | M | Pol476 | PA prípojnica - min. 35 pripoj. miest do Cu10, 1x Cu25 | ks | 1 |  | 0 |  | znížená | 0 | 0 | 0 | 0 | 0 | 0 | 256 | M | 2 | ROZPOCET | 0 | 0 | 0 | 0 | 0 | 2 | 0 | 64 | 790
396 | M | Pol486 | Pomocný materiál pre montáž prvkov v rozvádzači RL3.2, ( prepojovacie vodiče, lišty,... | % | 1 |  | 0 |  | znížená | 0 | 0 | 0 | 0 | 0 | 0 | 256 | M | 2 | ROZPOCET | 0 | 0 | 0 | 0 | 0 | 2 | 0 | 64 | 792
397 | K | Pol490 | Montáž prístrojov v rozvádzači RL3.2 | % | 0.33 |  | 0 |  | znížená | 0 | 0 | 0 | 0 | 0 | 0 | 64 | K | 2 | ROZPOCET | 0 | 0 | 0 | 0 | 0 | 2 | 0 | 64 | 794
398 | K | Pol448 | Skúšky a vystavenie certifikátu rozvádzača | ks | 1 |  | 0 |  | znížená | 0 | 0 | 0 | 0 | 0 | 0 | 64 | K | 2 | ROZPOCET | 0 | 0 | 0 | 0 | 0 | 2 | 0 | 64 | 796
399 | K | pol12 | Doprava | % | 1 |  | 0 |  | znížená | 0 | 0 | 0 | 0 | 0 | 0 | 64 | K | 2 | ROZPOCET | 0 | 0 | 0 | 0 | 0 | 2 | 0 | 64 | 798
| Rozvádzač RL3.2-VDO/ - Rozvádzač RL3.2-VDO/ TN-S, IT | [5 empty] | 0 |  |  |  | 0 |  | 0 |  | 0 | 3 | D | 1 | ROZPOCET | [6 empty] | 0
400 | M | PC.20 | Zostava : skriňa zapustená š. 600/2000/150mm - modulárna so zákrytmi komplet zostava; prevedenie pre CHUC s funkčnosťou 90min. | ks | 1 |  | 0 |  | znížená | 0 | 0 | 0 | 0 | 0 | 0 | 256 | M | 2 | ROZPOCET | 0 | 0 | 0 | 0 | 0 | 2 | 0 | 64 | 800
401 | M | PC | Popisné a výstražné štítky | ks | 1 |  | 0 |  | znížená | 0 | 0 | 0 | 0 | 0 | 0 | 256 | M | 2 | ROZPOCET | 0 | 0 | 0 | 0 | 0 | 2 | 0 | 64 | 802
402 | M | PC.13 | Prepojenie pomocných obvodov dvere | ks | 0 |  | 0 |  | znížená | 0 | 0 | 0 | 0 | 0 | 0 | 256 | M | 2 | ROZPOCET | 0 | 0 | 0 | 0 | 0 | 2 | 0 | 64 | 804
403 | M | HL1;2;3.1 | Signálka- 1x zel, červ,. - na DIN lištu | ks | 2 |  | 0 |  | znížená | 0 | 0 | 0 | 0 | 0 | 0 | 256 | M | 2 | ROZPOCET | 0 | 0 | 0 | 0 | 0 | 2 | 0 | 64 | 806
404 | M | FB*.3 | Prúd.chránič s nadprúd. ochranou 2P; 10A/B; 0,03A; A | ks | 1 |  | 0 |  | znížená | 0 | 0 | 0 | 0 | 0 | 0 | 256 | M | 2 | ROZPOCET | 0 | 0 | 0 | 0 | 0 | 2 | 0 | 64 | 808
405 | M | Pol455 | Pomocné relé nízkoodberové 3x NO/NC, 230V | ks | 2 |  | 0 |  | znížená | 0 | 0 | 0 | 0 | 0 | 0 | 256 | M | 2 | ROZPOCET | 0 | 0 | 0 | 0 | 0 | 2 | 0 | 64 | 810
406 | M | FU1 | Radová svorka poistková RSP-4 - Elektro | ks | 4 |  | 0 |  | znížená | 0 | 0 | 0 | 0 | 0 | 0 | 256 | M | 2 | ROZPOCET | 0 | 0 | 0 | 0 | 0 | 2 | 0 | 64 | 812
407 | M | HL01 | Signálka-biela | ks | 1 |  | 0 |  | znížená | 0 | 0 | 0 | 0 | 0 | 0 | 256 | M | 2 | ROZPOCET | 0 | 0 | 0 | 0 | 0 | 2 | 0 | 64 | 814
408 | M | HL02 | Signálka-žltá | ks | 1 |  | 0 |  | znížená | 0 | 0 | 0 | 0 | 0 | 0 | 256 | M | 2 | ROZPOCET | 0 | 0 | 0 | 0 | 0 | 2 | 0 | 64 | 816
409 | M | Q01 | Vačkový spínač - prepínač sietí 3pol. 40 A | ks | 1 |  | 0 |  | znížená | 0 | 0 | 0 | 0 | 0 | 0 | 256 | M | 2 | ROZPOCET | 0 | 0 | 0 | 0 | 0 | 2 | 0 | 64 | 818
410 | M | F01.1 | Istič 1N/25A/D | ks | 1 |  | 0 |  | znížená | 0 | 0 | 0 | 0 | 0 | 0 | 256 | M | 2 | ROZPOCET | 0 | 0 | 0 | 0 | 0 | 2 | 0 | 64 | 820
411 | M | Q1.2 | Vypínač 3P - DIN lišta | ks | 1 |  | 0 |  | znížená | 0 | 0 | 0 | 0 | 0 | 0 | 256 | M | 2 | ROZPOCET | 0 | 0 | 0 | 0 | 0 | 2 | 0 | 64 | 822
412 | M | TA1 | Transf. Merací prúdový 30/5 | ks | 1 |  | 0 |  | znížená | 0 | 0 | 0 | 0 | 0 | 0 | 256 | M | 2 | ROZPOCET | 0 | 0 | 0 | 0 | 0 | 2 | 0 | 64 | 824
413 | M | PA1 | Ampérmeter na DIN lištu , priamy 0-30A | ks | 1 |  | 0 |  | znížená | 0 | 0 | 0 | 0 | 0 | 0 | 256 | M | 2 | ROZPOCET | 0 | 0 | 0 | 0 | 0 | 2 | 0 | 64 | 826
414 | M | SZ1 | Monitor izolačného stavu s kontrolou preťaženia a teploty trafa/STN EN 332000-7-710/ | ks | 1 |  | 0 |  | znížená | 0 | 0 | 0 | 0 | 0 | 0 | 256 | M | 2 | ROZPOCET | 0 | 0 | 0 | 0 | 0 | 2 | 0 | 64 | 828
415 | M | ?? + | VDO - Kontrolný a signalizačný panel | ks | 2 |  | 0 |  | znížená | 0 | 0 | 0 | 0 | 0 | 0 | 256 | M | 2 | ROZPOCET | 0 | 0 | 0 | 0 | 0 | 2 | 0 | 64 | 830
416 | M | F0*.V | Istič 2P 6A/B | ks | 2 |  | 0 |  | znížená | 0 | 0 | 0 | 0 | 0 | 0 | 256 | M | 2 | ROZPOCET | 0 | 0 | 0 | 0 | 0 | 2 | 0 | 64 | 832
417 | M | HL1 | Signálka-Červ. ( blikacia?), DIN lišta | ks | 2 |  | 0 |  | znížená | 0 | 0 | 0 | 0 | 0 | 0 | 256 | M | 2 | ROZPOCET | 0 | 0 | 0 | 0 | 0 | 2 | 0 | 64 | 834
418 | M | F*.1 | Istič 2P 10A/C | ks | 8 |  | 0 |  | znížená | 0 | 0 | 0 | 0 | 0 | 0 | 256 | M | 2 | ROZPOCET | 0 | 0 | 0 | 0 | 0 | 2 | 0 | 64 | 836
419 | M | TM*.3 | Transformátor pre zdravot.účely 230/230V-5kVA umiestnenie mimo skrine RL3.2-VDO | ks | 1 |  | 0 |  | znížená | 0 | 0 | 0 | 0 | 0 | 0 | 256 | M | 2 | ROZPOCET | 0 | 0 | 0 | 0 | 0 | 2 | 0 | 64 | 838
420 | M | PC.14 | Radová svorka do 2,5mm2 | ks | 30 |  | 0 |  | znížená | 0 | 0 | 0 | 0 | 0 | 0 | 256 | M | 2 | ROZPOCET | 0 | 0 | 0 | 0 | 0 | 2 | 0 | 64 | 840
421 | M | PC.15 | Radová svorka do 2,5mm2 POISTKOVA | ks | 4 |  | 0 |  | znížená | 0 | 0 | 0 | 0 | 0 | 0 | 256 | M | 2 | ROZPOCET | 0 | 0 | 0 | 0 | 0 | 2 | 0 | 64 | 842
422 | M | PC.7 | Radová svorka do 10mm2 | ks | 10 |  | 0 |  | znížená | 0 | 0 | 0 | 0 | 0 | 0 | 256 | M | 2 | ROZPOCET | 0 | 0 | 0 | 0 | 0 | 2 | 0 | 64 | 844
423 | M | Pol476 | PA prípojnica - min. 35 pripoj. miest do Cu10, 1x Cu25 | ks | 1 |  | 0 |  | znížená | 0 | 0 | 0 | 0 | 0 | 0 | 256 | M | 2 | ROZPOCET | 0 | 0 | 0 | 0 | 0 | 2 | 0 | 64 | 846
424 | K | Pol491 | Montáž prístrojov v rozvádzači RL3.2 - VDO | % | 0.33 |  | 0 |  | znížená | 0 | 0 | 0 | 0 | 0 | 0 | 64 | K | 2 | ROZPOCET | 0 | 0 | 0 | 0 | 0 | 2 | 0 | 64 | 848
425 | K | Pol492 | Skúšky a vystavenie certifikátu rozvádzača | ks | 1 |  | 0 |  | znížená | 0 | 0 | 0 | 0 | 0 | 0 | 64 | K | 2 | ROZPOCET | 0 | 0 | 0 | 0 | 0 | 2 | 0 | 64 | 850
426 | K | pol13 | Doprava | % | 1 |  | 0 |  | znížená | 0 | 0 | 0 | 0 | 0 | 0 | 64 | K | 2 | ROZPOCET | 0 | 0 | 0 | 0 | 0 | 2 | 0 | 64 | 852
| Rozvádzač RL3.3 - Rozvádzač RL3.3 | [5 empty] | 0 |  |  |  | 0 |  | 0 |  | 0 | 3 | D | 1 | ROZPOCET | [6 empty] | 0
427 | M | PC.16 | Zostava : skriňa zapustená š. 1000/2000/250mm - modulárna so zákrytmi a priestorom pre 2x trafo ZIS v dolnej časti skrine : š. 300/hl.200/v.400 mm; komplet zostava; prevedenie pre CHUC; priestorovo oddeliť časti MDO; DO; ZIS | ks | 1 |  | 0 |  | znížená | 0 | 0 | 0 | 0 | 0 | 0 | 256 | M | 2 | ROZPOCET | 0 | 0 | 0 | 0 | 0 | 2 | 0 | 64 | 854
428 | M | PC | Popisné a výstražné štítky | ks | 1 |  | 0 |  | znížená | 0 | 0 | 0 | 0 | 0 | 0 | 256 | M | 2 | ROZPOCET | 0 | 0 | 0 | 0 | 0 | 2 | 0 | 64 | 856
429 | M | Pol480 | Príplatok za požiarnu vetraciu mriežku - pre trafo | ks | 1 |  | 0 |  | znížená | 0 | 0 | 0 | 0 | 0 | 0 | 256 | M | 2 | ROZPOCET | 0 | 0 | 0 | 0 | 0 | 2 | 0 | 64 | 858
430 | M | QFA*.2 | Istič 3P 3x40A/C | ks | 1 |  | 0 |  | znížená | 0 | 0 | 0 | 0 | 0 | 0 | 256 | M | 2 | ROZPOCET | 0 | 0 | 0 | 0 | 0 | 2 | 0 | 64 | 860
431 | M | QFA*.2 | Istič 3P 3x40A/C | ks | 1 |  | 0 |  | znížená | 0 | 0 | 0 | 0 | 0 | 0 | 256 | M | 2 | ROZPOCET | 0 | 0 | 0 | 0 | 0 | 2 | 0 | 64 | 862
432 | M | FV* | Zvodič prepätia - trieda SPD2/3+1 | ks | 2 |  | 0 |  | znížená | 0 | 0 | 0 | 0 | 0 | 0 | 256 | M | 2 | ROZPOCET | 0 | 0 | 0 | 0 | 0 | 2 | 0 | 64 | 864
433 | M | HL | Signalizácia pre 3 fázy - modulárna / na DIN lištu | ks | 2 |  | 0 |  | znížená | 0 | 0 | 0 | 0 | 0 | 0 | 256 | M | 2 | ROZPOCET | 0 | 0 | 0 | 0 | 0 | 2 | 0 | 64 | 866
434 | M | Pol467 | Istič 3P/6A/B | ks | 3 |  | 0 |  | znížená | 0 | 0 | 0 | 0 | 0 | 0 | 256 | M | 2 | ROZPOCET | 0 | 0 | 0 | 0 | 0 | 2 | 0 | 64 | 868
435 | M | Pol481 | Modul automatiky prepinania sieti 4P / do 32A pre montáž do skrine rozvádzača | ks | 1 |  | 0 |  | znížená | 0 | 0 | 0 | 0 | 0 | 0 | 256 | M | 2 | ROZPOCET | 0 | 0 | 0 | 0 | 0 | 2 | 0 | 64 | 870
436 | M | FB*.2 | Prúd.chránič s nadprúd. ochranou 2P; 10A; 16A/B; 0,03A; A | ks | 46 |  | 0 |  | znížená | 0 | 0 | 0 | 0 | 0 | 0 | 256 | M | 2 | ROZPOCET | 0 | 0 | 0 | 0 | 0 | 2 | 0 | 64 | 872
437 | M | FI*.1 | Prúdový chránič 4pól.-40A-30mA/AC-G | ks | 2 |  | 0 |  | znížená | 0 | 0 | 0 | 0 | 0 | 0 | 256 | M | 2 | ROZPOCET | 0 | 0 | 0 | 0 | 0 | 2 | 0 | 64 | 874
438 | M | FA* | Istič modulárny 3P/3x16A; C | ks | 1 |  | 0 |  | znížená | 0 | 0 | 0 | 0 | 0 | 0 | 256 | M | 2 | ROZPOCET | 0 | 0 | 0 | 0 | 0 | 2 | 0 | 64 | 876
439 | M | FA*.9 | Istič modulárny 1P/1x10A;16A; B | ks | 10 |  | 0 |  | znížená | 0 | 0 | 0 | 0 | 0 | 0 | 256 | M | 2 | ROZPOCET | 0 | 0 | 0 | 0 | 0 | 2 | 0 | 64 | 878
440 | M | Pol443 | KONTROLNÉ RELÉ - pre aktiváciu núdzového osvetlenia | ks | 1 |  | 0 |  | znížená | 0 | 0 | 0 | 0 | 0 | 0 | 256 | M | 2 | ROZPOCET | 0 | 0 | 0 | 0 | 0 | 2 | 0 | 64 | 880
441 | M | FU1 | Radová svorka poistková RSP-4 - Elektro | ks | 2 |  | 0 |  | znížená | 0 | 0 | 0 | 0 | 0 | 0 | 256 | M | 2 | ROZPOCET | 0 | 0 | 0 | 0 | 0 | 2 | 0 | 64 | 882
442 | M | HL01 | Signálka-biela | ks | 1 |  | 0 |  | znížená | 0 | 0 | 0 | 0 | 0 | 0 | 256 | M | 2 | ROZPOCET | 0 | 0 | 0 | 0 | 0 | 2 | 0 | 64 | 884
443 | M | HL02 | Signálka-žltá | ks | 1 |  | 0 |  | znížená | 0 | 0 | 0 | 0 | 0 | 0 | 256 | M | 2 | ROZPOCET | 0 | 0 | 0 | 0 | 0 | 2 | 0 | 64 | 886
444 | M | Q01 | Vačkový spínač - prepínač sietí 3pol. 40 A | ks | 1 |  | 0 |  | znížená | 0 | 0 | 0 | 0 | 0 | 0 | 256 | M | 2 | ROZPOCET | 0 | 0 | 0 | 0 | 0 | 2 | 0 | 64 | 888
445 | M | F01.1 | Istič 1N/25A/D | ks | 1 |  | 0 |  | znížená | 0 | 0 | 0 | 0 | 0 | 0 | 256 | M | 2 | ROZPOCET | 0 | 0 | 0 | 0 | 0 | 2 | 0 | 64 | 890
446 | M | Q1.1 | Vypínač 3P/32A - DIN lišta | ks | 1 |  | 0 |  | znížená | 0 | 0 | 0 | 0 | 0 | 0 | 256 | M | 2 | ROZPOCET | 0 | 0 | 0 | 0 | 0 | 2 | 0 | 64 | 892
447 | M | TA1 | Transf. Merací prúdový 30/5 | ks | 1 |  | 0 |  | znížená | 0 | 0 | 0 | 0 | 0 | 0 | 256 | M | 2 | ROZPOCET | 0 | 0 | 0 | 0 | 0 | 2 | 0 | 64 | 894
448 | M | PA1 | Ampérmeter na DIN lištu , priamy 0-30A | ks | 1 |  | 0 |  | znížená | 0 | 0 | 0 | 0 | 0 | 0 | 256 | M | 2 | ROZPOCET | 0 | 0 | 0 | 0 | 0 | 2 | 0 | 64 | 896
449 | M | SZ1 | Monitor izolačného stavu s kontrolou preťaženia a teploty trafa/STN EN 332000-7-710/ | ks | 1 |  | 0 |  | znížená | 0 | 0 | 0 | 0 | 0 | 0 | 256 | M | 2 | ROZPOCET | 0 | 0 | 0 | 0 | 0 | 2 | 0 | 64 | 898
450 | M | Pol482 | ZIS - Kontrolný a signalizačný panel | ks | 3 |  | 0 |  | znížená | 0 | 0 | 0 | 0 | 0 | 0 | 256 | M | 2 | ROZPOCET | 0 | 0 | 0 | 0 | 0 | 2 | 0 | 64 | 900
451 | M | F0*.Z | Istič 2P- 6A/B | ks | 1 |  | 0 |  | znížená | 0 | 0 | 0 | 0 | 0 | 0 | 256 | M | 2 | ROZPOCET | 0 | 0 | 0 | 0 | 0 | 2 | 0 | 64 | 902
452 | M | HL1 | Signálka-Červ. ( blikacia?), DIN lišta | ks | 1 |  | 0 |  | znížená | 0 | 0 | 0 | 0 | 0 | 0 | 256 | M | 2 | ROZPOCET | 0 | 0 | 0 | 0 | 0 | 2 | 0 | 64 | 904
453 | M | F* | Istič 2P/10A/C | ks | 10 |  | 0 |  | znížená | 0 | 0 | 0 | 0 | 0 | 0 | 256 | M | 2 | ROZPOCET | 0 | 0 | 0 | 0 | 0 | 2 | 0 | 64 | 906
454 | M | TM*.1 | Transformátor pre zdravot.účely 230/230V-5kVA | ks | 1 |  | 0 |  | znížená | 0 | 0 | 0 | 0 | 0 | 0 | 256 | M | 2 | ROZPOCET | 0 | 0 | 0 | 0 | 0 | 2 | 0 | 64 | 908
455 | M | PC.14 | Radová svorka do 2,5mm2 | ks | 130 |  | 0 |  | znížená | 0 | 0 | 0 | 0 | 0 | 0 | 256 | M | 2 | ROZPOCET | 0 | 0 | 0 | 0 | 0 | 2 | 0 | 64 | 910
456 | M | PC.15 | Radová svorka do 2,5mm2 POISTKOVA | ks | 4 |  | 0 |  | znížená | 0 | 0 | 0 | 0 | 0 | 0 | 256 | M | 2 | ROZPOCET | 0 | 0 | 0 | 0 | 0 | 2 | 0 | 64 | 912
457 | M | PC.7 | Radová svorka do 10mm2 | ks | 4 |  | 0 |  | znížená | 0 | 0 | 0 | 0 | 0 | 0 | 256 | M | 2 | ROZPOCET | 0 | 0 | 0 | 0 | 0 | 2 | 0 | 64 | 914
458 | M | Pol476 | PA prípojnica - min. 35 pripoj. miest do Cu10, 1x Cu25 | ks | 2 |  | 0 |  | znížená | 0 | 0 | 0 | 0 | 0 | 0 | 256 | M | 2 | ROZPOCET | 0 | 0 | 0 | 0 | 0 | 2 | 0 | 64 | 916
459 | M | Pol483 | Pomocný materiál pre montáž prvkov v rozvádzači RL3.3, ( prepojovacie vodiče, lišty,...) | % | 1 |  | 0 |  | znížená | 0 | 0 | 0 | 0 | 0 | 0 | 256 | M | 2 | ROZPOCET | 0 | 0 | 0 | 0 | 0 | 2 | 0 | 64 | 918
460 | K | Pol493 | Montáž prístrojov v rozvádzači RL3.3 | % | 0.33 |  | 0 |  | znížená | 0 | 0 | 0 | 0 | 0 | 0 | 64 | K | 2 | ROZPOCET | 0 | 0 | 0 | 0 | 0 | 2 | 0 | 64 | 920
461 | K | Pol448 | Skúšky a vystavenie certifikátu rozvádzača | ks | 1 |  | 0 |  | znížená | 0 | 0 | 0 | 0 | 0 | 0 | 64 | K | 2 | ROZPOCET | 0 | 0 | 0 | 0 | 0 | 2 | 0 | 64 | 922
462 | K | pol14 | Doprava | % | 1 |  | 0 |  | znížená | 0 | 0 | 0 | 0 | 0 | 0 | 64 | K | 2 | ROZPOCET | 0 | 0 | 0 | 0 | 0 | 2 | 0 | 64 | 924
| Rozvádzač R3.4 - Rozvádzač R3.4 | [5 empty] | 0 |  |  |  | 0 |  | 0 |  | 0 | 3 | D | 1 | ROZPOCET | [6 empty] | 0
463 | M | PC.21 | Zostava : skriňa zapustená š. 600/2000/250mm - modulárna so zákrytmi komplet zostava; prevedenie pre CHUC; priestorovo oddeliť časti MDO; DO; | ks | 1 |  | 0 |  | znížená | 0 | 0 | 0 | 0 | 0 | 0 | 256 | M | 2 | ROZPOCET | 0 | 0 | 0 | 0 | 0 | 2 | 0 | 64 | 926
464 | M | PC | Popisné a výstražné štítky | ks | 2 |  | 0 |  | znížená | 0 | 0 | 0 | 0 | 0 | 0 | 256 | M | 2 | ROZPOCET | 0 | 0 | 0 | 0 | 0 | 2 | 0 | 64 | 928
465 | M | QFA*.5 | Istič 3P 3x100A/C | ks | 1 |  | 0 |  | znížená | 0 | 0 | 0 | 0 | 0 | 0 | 256 | M | 2 | ROZPOCET | 0 | 0 | 0 | 0 | 0 | 2 | 0 | 64 | 930
466 | M | QFA* | Istič 3P 3x32A/C | ks | 1 |  | 0 |  | znížená | 0 | 0 | 0 | 0 | 0 | 0 | 256 | M | 2 | ROZPOCET | 0 | 0 | 0 | 0 | 0 | 2 | 0 | 64 | 932
467 | M | FV* | Zvodič prepätia - trieda SPD2/3+1 | ks | 2 |  | 0 |  | znížená | 0 | 0 | 0 | 0 | 0 | 0 | 256 | M | 2 | ROZPOCET | 0 | 0 | 0 | 0 | 0 | 2 | 0 | 64 | 934
468 | M | HL | Signalizácia pre 3 fázy - modulárna / na DIN lištu | ks | 2 |  | 0 |  | znížená | 0 | 0 | 0 | 0 | 0 | 0 | 256 | M | 2 | ROZPOCET | 0 | 0 | 0 | 0 | 0 | 2 | 0 | 64 | 936
469 | M | Pol467 | Istič 3P/6A/B | ks | 3 |  | 0 |  | znížená | 0 | 0 | 0 | 0 | 0 | 0 | 256 | M | 2 | ROZPOCET | 0 | 0 | 0 | 0 | 0 | 2 | 0 | 64 | 938
470 | M | FA*.12 | Istič 3P+N 3x63A/C | ks | 1 |  | 0 |  | znížená | 0 | 0 | 0 | 0 | 0 | 0 | 256 | M | 2 | ROZPOCET | 0 | 0 | 0 | 0 | 0 | 2 | 0 | 64 | 940
471 | M | Pol494 | Stykač 4P do 65A/AC-3/230V +blok pom. Kontaktov 1NO/1NC | ks | 1 |  | 0 |  | znížená | 0 | 0 | 0 | 0 | 0 | 0 | 256 | M | 2 | ROZPOCET | 0 | 0 | 0 | 0 | 0 | 2 | 0 | 64 | 942
472 | M | Q1.3 | Vačkový spínač - prepínač sietí I-II; 3P+N/40A - Modulárny na DIN lištu - KOMPLET | ks | 1 |  | 0 |  | znížená | 0 | 0 | 0 | 0 | 0 | 0 | 256 | M | 2 | ROZPOCET | 0 | 0 | 0 | 0 | 0 | 2 | 0 | 64 | 944
473 | M | FB*.2 | Prúd.chránič s nadprúd. ochranou 2P; 10A; 16A/B; 0,03A; A | ks | 6 |  | 0 |  | znížená | 0 | 0 | 0 | 0 | 0 | 0 | 256 | M | 2 | ROZPOCET | 0 | 0 | 0 | 0 | 0 | 2 | 0 | 64 | 946
474 | M | FB*.4 | Prúd.chránič s nadprúd. ochranou 2P; 10A; 16A/B; 0,03A; AC-G | ks | 6 |  | 0 |  | znížená | 0 | 0 | 0 | 0 | 0 | 0 | 256 | M | 2 | ROZPOCET | 0 | 0 | 0 | 0 | 0 | 2 | 0 | 64 | 948
475 | M | FI*.1 | Prúdový chránič 4pól.-40A-30mA/AC-G | ks | 1 |  | 0 |  | znížená | 0 | 0 | 0 | 0 | 0 | 0 | 256 | M | 2 | ROZPOCET | 0 | 0 | 0 | 0 | 0 | 2 | 0 | 64 | 950
476 | M | FI*.2 | Prúdový chránič 4pól.-63A-30mA/AC-G | ks | 1 |  | 0 |  | znížená | 0 | 0 | 0 | 0 | 0 | 0 | 256 | M | 2 | ROZPOCET | 0 | 0 | 0 | 0 | 0 | 2 | 0 | 64 | 952
477 | M | FA* | Istič modulárny 3P/3x16A; C | ks | 1 |  | 0 |  | znížená | 0 | 0 | 0 | 0 | 0 | 0 | 256 | M | 2 | ROZPOCET | 0 | 0 | 0 | 0 | 0 | 2 | 0 | 64 | 954
478 | M | FA*.9 | Istič modulárny 1P/1x10A;16A; B | ks | 14 |  | 0 |  | znížená | 0 | 0 | 0 | 0 | 0 | 0 | 256 | M | 2 | ROZPOCET | 0 | 0 | 0 | 0 | 0 | 2 | 0 | 64 | 956
479 | M | Pol443 | KONTROLNÉ RELÉ - pre aktiváciu núdzového osvetlenia | ks | 1 |  | 0 |  | znížená | 0 | 0 | 0 | 0 | 0 | 0 | 256 | M | 2 | ROZPOCET | 0 | 0 | 0 | 0 | 0 | 2 | 0 | 64 | 958
480 | M | KI | Impulzne rele | ks | 2 |  | 0 |  | znížená | 0 | 0 | 0 | 0 | 0 | 0 | 256 | M | 2 | ROZPOCET | 0 | 0 | 0 | 0 | 0 | 2 | 0 | 64 | 960
481 | M | Pol495 | svorkovnica 3+N+PE do 125A | ks | 1 |  | 0 |  | znížená | 0 | 0 | 0 | 0 | 0 | 0 | 256 | M | 2 | ROZPOCET | 0 | 0 | 0 | 0 | 0 | 2 | 0 | 64 | 962
482 | M | PC.1 | Radová svorka do 70mm2 | ks | 3 |  | 0 |  | znížená | 0 | 0 | 0 | 0 | 0 | 0 | 256 | M | 2 | ROZPOCET | 0 | 0 | 0 | 0 | 0 | 2 | 0 | 64 | 964
483 | M | PC.22 | Radová svorka do 35mm2 | ks | 4 |  | 0 |  | znížená | 0 | 0 | 0 | 0 | 0 | 0 | 256 | M | 2 | ROZPOCET | 0 | 0 | 0 | 0 | 0 | 2 | 0 | 64 | 966
484 | M | PC.3 | Radová svorka do 2,5mm2 ;4mm2 | ks | 50 |  | 0 |  | znížená | 0 | 0 | 0 | 0 | 0 | 0 | 256 | M | 2 | ROZPOCET | 0 | 0 | 0 | 0 | 0 | 2 | 0 | 64 | 968
485 | K | Pol496 | Montáž prístrojov v rozvádzači R3.4 | % | 0.33 |  | 0 |  | znížená | 0 | 0 | 0 | 0 | 0 | 0 | 64 | K | 2 | ROZPOCET | 0 | 0 | 0 | 0 | 0 | 2 | 0 | 64 | 970
486 | K | Pol497 | Skúšky a vystavenie certifikátu rozvádzača | ks | 1 |  | 0 |  | znížená | 0 | 0 | 0 | 0 | 0 | 0 | 64 | K | 2 | ROZPOCET | 0 | 0 | 0 | 0 | 0 | 2 | 0 | 64 | 972
487 | K | pol15 | Doprava | % | 1 |  | 0 |  | znížená | 0 | 0 | 0 | 0 | 0 | 0 | 64 | K | 2 | ROZPOCET | 0 | 0 | 0 | 0 | 0 | 2 | 0 | 64 | 974
| Rozvodnica Ri - Rozvodnica Ri | [5 empty] | 0 |  |  |  | 0 |  | 0 |  | 0 | 3 | D | 1 | ROZPOCET | [6 empty] | 0
488 | M | PC.23 | Zostava : skriňa zapustená modulárna 14TE komplet | ks | 6 |  | 0 |  | znížená | 0 | 0 | 0 | 0 | 0 | 0 | 256 | M | 2 | ROZPOCET | 0 | 0 | 0 | 0 | 0 | 2 | 0 | 64 | 976
489 | M | PC | Popisné a výstražné štítky | ks | 12 |  | 0 |  | znížená | 0 | 0 | 0 | 0 | 0 | 0 | 256 | M | 2 | ROZPOCET | 0 | 0 | 0 | 0 | 0 | 2 | 0 | 64 | 978
490 | M | QM*.1 | Modulárny vypínač 1+N 25A | ks | 6 |  | 0 |  | znížená | 0 | 0 | 0 | 0 | 0 | 0 | 256 | M | 2 | ROZPOCET | 0 | 0 | 0 | 0 | 0 | 2 | 0 | 64 | 980
491 | M | FV*.1 | Zvodič prepätia - trieda SPD2/1+1 | ks | 6 |  | 0 |  | znížená | 0 | 0 | 0 | 0 | 0 | 0 | 256 | M | 2 | ROZPOCET | 0 | 0 | 0 | 0 | 0 | 2 | 0 | 64 | 982
492 | M | FB*.2 | Prúd.chránič s nadprúd. ochranou 2P; 10A; 16A/B; 0,03A; A | ks | 12 |  | 0 |  | znížená | 0 | 0 | 0 | 0 | 0 | 0 | 256 | M | 2 | ROZPOCET | 0 | 0 | 0 | 0 | 0 | 2 | 0 | 64 | 984
493 | M | PC.24 | Radová svorka do 2,5mm2 ;4mm2 pre DO obvody | ks | 108 |  | 0 |  | znížená | 0 | 0 | 0 | 0 | 0 | 0 | 256 | M | 2 | ROZPOCET | 0 | 0 | 0 | 0 | 0 | 2 | 0 | 64 | 986
494 | M | PC.25 | Radová svorka do 6mm2 | ks | 24 |  | 0 |  | znížená | 0 | 0 | 0 | 0 | 0 | 0 | 256 | M | 2 | ROZPOCET | 0 | 0 | 0 | 0 | 0 | 2 | 0 | 64 | 988
495 | K | Pol498 | Montáž prístrojov na rozvodnici Ri | % | 1.8 |  | 0 |  | znížená | 0 | 0 | 0 | 0 | 0 | 0 | 64 | K | 2 | ROZPOCET | 0 | 0 | 0 | 0 | 0 | 2 | 0 | 64 | 990
496 | K | Pol474 | Skúšky a vystavenie certifikátu rozvádzača | ks | 1 |  | 0 |  | znížená | 0 | 0 | 0 | 0 | 0 | 0 | 64 | K | 2 | ROZPOCET | 0 | 0 | 0 | 0 | 0 | 2 | 0 | 64 | 992
497 | K | pol16 | Doprava | % | 6 |  | 0 |  | znížená | 0 | 0 | 0 | 0 | 0 | 0 | 64 | K | 2 | ROZPOCET | 0 | 0 | 0 | 0 | 0 | 2 | 0 | 64 | 994

## 07.4 - Rozvádzače 4.NP
ROZPOČET
Stavba:
Objekt:
Časť:
Miesto:
Objednávateľ:
Zhotoviteľ:
PČ | Typ | Kód | Popis | MJ | Množstvo | J.cena [EUR] | Cena celkom [EUR] | Poznámka | DPH | J. Nh [h] | Nh celkom [h] | J. hmotnosť [t] | Hmotnosť celkom [t] | J. suť [t] | Suť Celkom [t]
Náklady z rozpočtu | [6 empty] | 0 |  |  |  | 0 |  | 0 |  | 0 |  | D | -1 | [7 empty] | 0
| M - Práce a dodávky M | [5 empty] | 0 |  |  |  | 0 |  | 0 |  | 0 | 3 | D | 0 | ROZPOCET | [6 empty] | 0
| Rozvádzač R4.1 - Rozvádzač R4.1 | [5 empty] | 0 |  |  |  | 0 |  | 0 |  | 0 | 3 | D | 1 | ROZPOCET | [6 empty] | 0
1 | M | PC | Zostava : skriňa zapustená š. 600/1800/150mm - modulárna so zákrytmi komplet zostava; prevedenie pre CHUC; priestorovo oddeliť časti MDO; DO; | ks | 1 |  | 0 |  | znížená | 0 | 0 | 0 | 0 | 0 | 0 | 256 | M | 2 | ROZPOCET | 0 | 0 | 0 | 0 | 0 | 2 | 0 | 64 | 2
2 | M | PC.1 | Popisné a výstražné štítky | ks | 2 |  | 0 |  | znížená | 0 | 0 | 0 | 0 | 0 | 0 | 256 | M | 2 | ROZPOCET | 0 | 0 | 0 | 0 | 0 | 2 | 0 | 64 | 4
3 | M | QFA* | Istič 3P 3x40A/C | ks | 1 |  | 0 |  | znížená | 0 | 0 | 0 | 0 | 0 | 0 | 256 | M | 2 | ROZPOCET | 0 | 0 | 0 | 0 | 0 | 2 | 0 | 64 | 6
4 | M | QFA*.1 | Istič 3P 3x25A/C | ks | 1 |  | 0 |  | znížená | 0 | 0 | 0 | 0 | 0 | 0 | 256 | M | 2 | ROZPOCET | 0 | 0 | 0 | 0 | 0 | 2 | 0 | 64 | 8
5 | M | FV* | Zvodič prepätia - trieda SPD2/3+1 | ks | 2 |  | 0 |  | znížená | 0 | 0 | 0 | 0 | 0 | 0 | 256 | M | 2 | ROZPOCET | 0 | 0 | 0 | 0 | 0 | 2 | 0 | 64 | 10
6 | M | HL | Signalizácia pre 3 fázy - modulárna / na DIN lištu | ks | 2 |  | 0 |  | znížená | 0 | 0 | 0 | 0 | 0 | 0 | 256 | M | 2 | ROZPOCET | 0 | 0 | 0 | 0 | 0 | 2 | 0 | 64 | 12
7 | M | Pol467 | Istič 3P/6A/B | ks | 3 |  | 0 |  | znížená | 0 | 0 | 0 | 0 | 0 | 0 | 256 | M | 2 | ROZPOCET | 0 | 0 | 0 | 0 | 0 | 2 | 0 | 64 | 14
8 | M | Pol443 | KONTROLNÉ RELÉ - pre aktiváciu núdzového osvetlenia | ks | 1 |  | 0 |  | znížená | 0 | 0 | 0 | 0 | 0 | 0 | 256 | M | 2 | ROZPOCET | 0 | 0 | 0 | 0 | 0 | 2 | 0 | 64 | 16
9 | M | Q1 | Vačkový spínač - prepínač sietí I-II; 3P+N/32A - Modulárny na DIN lištu - KOMPLET | ks | 1 |  | 0 |  | znížená | 0 | 0 | 0 | 0 | 0 | 0 | 256 | M | 2 | ROZPOCET | 0 | 0 | 0 | 0 | 0 | 2 | 0 | 64 | 18
10 | M | FB* | Prúd.chránič s nadprúd. ochranou 2P; 10A; 16A/B; 0,03A; A | ks | 8 |  | 0 |  | znížená | 0 | 0 | 0 | 0 | 0 | 0 | 256 | M | 2 | ROZPOCET | 0 | 0 | 0 | 0 | 0 | 2 | 0 | 64 | 20
11 | M | FI* | Prúdový chránič 4pól.-40A-30mA/AC-G | ks | 1 |  | 0 |  | znížená | 0 | 0 | 0 | 0 | 0 | 0 | 256 | M | 2 | ROZPOCET | 0 | 0 | 0 | 0 | 0 | 2 | 0 | 64 | 22
12 | M | FA* | Istič 1P 1x32A/C | ks | 3 |  | 0 |  | znížená | 0 | 0 | 0 | 0 | 0 | 0 | 256 | M | 2 | ROZPOCET | 0 | 0 | 0 | 0 | 0 | 2 | 0 | 64 | 24
13 | M | FA*.1 | Istič 3P 3x20A/B | ks | 1 |  | 0 |  | znížená | 0 | 0 | 0 | 0 | 0 | 0 | 256 | M | 2 | ROZPOCET | 0 | 0 | 0 | 0 | 0 | 2 | 0 | 64 | 26
14 | M | FV* | Zvodič prepätia - trieda SPD2/3+1 | ks | 1 |  | 0 |  | znížená | 0 | 0 | 0 | 0 | 0 | 0 | 256 | M | 2 | ROZPOCET | 0 | 0 | 0 | 0 | 0 | 2 | 0 | 64 | 28
15 | M | FA*.2 | Istič modulárny 3P/3x16A; C | ks | 1 |  | 0 |  | znížená | 0 | 0 | 0 | 0 | 0 | 0 | 256 | M | 2 | ROZPOCET | 0 | 0 | 0 | 0 | 0 | 2 | 0 | 64 | 30
16 | M | FA*.3 | Istič modulárny 1P/1x10A;16A; B | ks | 12 |  | 0 |  | znížená | 0 | 0 | 0 | 0 | 0 | 0 | 256 | M | 2 | ROZPOCET | 0 | 0 | 0 | 0 | 0 | 2 | 0 | 64 | 32
17 | M | Pol468 | Stykač 4P do 25A modulárny s manuálnym ovládaním | ks | 2 |  | 0 |  | znížená | 0 | 0 | 0 | 0 | 0 | 0 | 256 | M | 2 | ROZPOCET | 0 | 0 | 0 | 0 | 0 | 2 | 0 | 64 | 34
18 | M | FB* | Prúd.chránič s nadprúd. ochranou 2P; 10A; 16A/B; 0,03A; A | ks | 15 |  | 0 |  | znížená | 0 | 0 | 0 | 0 | 0 | 0 | 256 | M | 2 | ROZPOCET | 0 | 0 | 0 | 0 | 0 | 2 | 0 | 64 | 36
19 | M | FI* | Prúdový chránič 4pól.-40A-30mA/AC-G | ks | 1 |  | 0 |  | znížená | 0 | 0 | 0 | 0 | 0 | 0 | 256 | M | 2 | ROZPOCET | 0 | 0 | 0 | 0 | 0 | 2 | 0 | 64 | 38
20 | M | FA*.3 | Istič modulárny 1P/1x10A;16A; B | ks | 6 |  | 0 |  | znížená | 0 | 0 | 0 | 0 | 0 | 0 | 256 | M | 2 | ROZPOCET | 0 | 0 | 0 | 0 | 0 | 2 | 0 | 64 | 40
21 | M | Pol475 | Stykač 4P do 25A modulárny s manuálym ovládaním | ks | 2 |  | 0 |  | znížená | 0 | 0 | 0 | 0 | 0 | 0 | 256 | M | 2 | ROZPOCET | 0 | 0 | 0 | 0 | 0 | 2 | 0 | 64 | 42
22 | M | Pol469 | svorkovnica 3+N+PE do 40A | ks | 2 |  | 0 |  | znížená | 0 | 0 | 0 | 0 | 0 | 0 | 256 | M | 2 | ROZPOCET | 0 | 0 | 0 | 0 | 0 | 2 | 0 | 64 | 44
23 | M | PC.2 | Radová svorka do 16mm2 | ks | 6 |  | 0 |  | znížená | 0 | 0 | 0 | 0 | 0 | 0 | 256 | M | 2 | ROZPOCET | 0 | 0 | 0 | 0 | 0 | 2 | 0 | 64 | 46
24 | M | PC.3 | Radová svorka do 2,5mm2 ;4mm2 | ks | 100 |  | 0 |  | znížená | 0 | 0 | 0 | 0 | 0 | 0 | 256 | M | 2 | ROZPOCET | 0 | 0 | 0 | 0 | 0 | 2 | 0 | 64 | 48
25 | M | Pol476 | PA prípojnica - min. 35 pripoj. miest do Cu10, 1x Cu25 | ks | 1 |  | 0 |  | znížená | 0 | 0 | 0 | 0 | 0 | 0 | 256 | M | 2 | ROZPOCET | 0 | 0 | 0 | 0 | 0 | 2 | 0 | 64 | 50
26 | K | Pol499 | Montáž prístrojov na rozvadzači R4.1 | % | 0.33 |  | 0 |  | znížená | 0 | 0 | 0 | 0 | 0 | 0 | 64 | K | 2 | ROZPOCET | 0 | 0 | 0 | 0 | 0 | 2 | 0 | 64 | 52
27 | K | Pol471 | Skúšky a vystavenie certifikátu rozvádzača | ks | 1 |  | 0 |  | znížená | 0 | 0 | 0 | 0 | 0 | 0 | 64 | K | 2 | ROZPOCET | 0 | 0 | 0 | 0 | 0 | 2 | 0 | 64 | 54
28 | K | pol1 | Doprava | % | 1 |  | 0 |  | znížená | 0 | 0 | 0 | 0 | 0 | 0 | 64 | K | 2 | ROZPOCET | 0 | 0 | 0 | 0 | 0 | 2 | 0 | 64 | 56
| Rozvodnica Ri - Rozvodnica Ri | [5 empty] | 0 |  |  |  | 0 |  | 0 |  | 0 | 3 | D | 1 | ROZPOCET | [6 empty] | 0
29 | M | PC.4 | Zostava : skriňa zapustená modulárna 14TE komplet | ks | 11 |  | 0 |  | znížená | 0 | 0 | 0 | 0 | 0 | 0 | 256 | M | 2 | ROZPOCET | 0 | 0 | 0 | 0 | 0 | 2 | 0 | 64 | 58
30 | M | PC.1 | Popisné a výstražné štítky | ks | 22 |  | 0 |  | znížená | 0 | 0 | 0 | 0 | 0 | 0 | 256 | M | 2 | ROZPOCET | 0 | 0 | 0 | 0 | 0 | 2 | 0 | 64 | 60
31 | M | QM* | Modulárny vypínač 1+N 25A | ks | 11 |  | 0 |  | znížená | 0 | 0 | 0 | 0 | 0 | 0 | 256 | M | 2 | ROZPOCET | 0 | 0 | 0 | 0 | 0 | 2 | 0 | 64 | 62
32 | M | FV*.1 | Zvodič prepätia - trieda SPD2/1+1 | ks | 11 |  | 0 |  | znížená | 0 | 0 | 0 | 0 | 0 | 0 | 256 | M | 2 | ROZPOCET | 0 | 0 | 0 | 0 | 0 | 2 | 0 | 64 | 64
33 | M | FB* | Prúd.chránič s nadprúd. ochranou 2P; 10A; 16A/B; 0,03A; A | ks | 22 |  | 0 |  | znížená | 0 | 0 | 0 | 0 | 0 | 0 | 256 | M | 2 | ROZPOCET | 0 | 0 | 0 | 0 | 0 | 2 | 0 | 64 | 66
34 | M | PC.5 | Radová svorka do 2,5mm2 ;4mm2 pre DO obvody | ks | 198 |  | 0 |  | znížená | 0 | 0 | 0 | 0 | 0 | 0 | 256 | M | 2 | ROZPOCET | 0 | 0 | 0 | 0 | 0 | 2 | 0 | 64 | 68
35 | M | PC.6 | Radová svorka do 6mm2 | ks | 44 |  | 0 |  | znížená | 0 | 0 | 0 | 0 | 0 | 0 | 256 | M | 2 | ROZPOCET | 0 | 0 | 0 | 0 | 0 | 2 | 0 | 64 | 70
36 | K | Pol498 | Montáž prístrojov na rozvodnici Ri | % | 3.3 |  | 0 |  | znížená | 0 | 0 | 0 | 0 | 0 | 0 | 64 | K | 2 | ROZPOCET | 0 | 0 | 0 | 0 | 0 | 2 | 0 | 64 | 72
37 | K | Pol474 | Skúšky a vystavenie certifikátu rozvádzača | ks | 11 |  | 0 |  | znížená | 0 | 0 | 0 | 0 | 0 | 0 | 64 | K | 2 | ROZPOCET | 0 | 0 | 0 | 0 | 0 | 2 | 0 | 64 | 74
38 | K | pol2 | Doprava | % | 11 |  | 0 |  | znížená | 0 | 0 | 0 | 0 | 0 | 0 | 64 | K | 2 | ROZPOCET | 0 | 0 | 0 | 0 | 0 | 2 | 0 | 64 | 76
| OST - Ostatné | [5 empty] | 0 |  |  |  | 0 |  | 0 |  | 0 | 3 | D | 1 | ROZPOCET | [6 empty] | 0
39 | K | pol3 | Presun | % | 1 |  | 0 |  | znížená | 0 | 0 | 0 | 0 | 0 | 0 | 64 | K | 2 | ROZPOCET | 0 | 0 | 0 | 0 | 0 | 2 | 0 | 64 | 78

## 08.1 - Elektrická požiarn... (hidden)
| Hárok obsahuje: |  | 1) Krycí list rozpočtu |  | 2) Rekapitulácia rozpočtu |  |  | 3) Rozpočet |  |  | Späť na hárok: | Rekapitulácia stavby
optimalizované pre tlač zostáv vo formáte A4 - na výšku | [11 empty] | >> skryté stĺpce << | [9 empty] | {72efcb74-16ca-4008-8a32-284d7b3a4b85}
0
KRYCÍ LIST ROZPOČTU | [12 empty] | v --- nižšie sa nachádzajú doplnkové a pomocné údaje k zostavám --- v | [8 empty] | False
| Stavba: |  | Modernizácia pracovísk akútnej zdravotnej starostlivosti Gynekologicko - pôrodníckeho oddelenia v Nemocnici Krompachy
| Objekt: |  | 08 - SO 01 Elektroinštalácia - slaboprúd
| Časť: |  | 08.1 - Elektrická požiarna signalizácia 1.PP-3NP
| JKSO: | [7 empty] | KS:
| Miesto: |  | Nemocnica Krompachy | [5 empty] | Dátum: |  | 15. 5. 2018
| Objednávateľ: | [7 empty] | IČO:
|  | Nemocnica Krompachy spol., s.r.o., | [6 empty] | IČO DPH:
| Zhotoviteľ: | [7 empty] | IČO:
|  | Výber | [6 empty] | IČO DPH:
| Projektant: | [7 empty] | IČO:
|  | ODYSEA-PROJEKT s.r.o. Košice , Ing Komjáthy L. | [6 empty] | IČO DPH:
| Spracovateľ: | [7 empty] | IČO:
IČO DPH:
Poznámka:
| Náklady z rozpočtu | [7 empty] | 0
| Ostatné náklady | [7 empty] | 0
| Cena bez DPH | [7 empty] | 0
| DPH | základná | 20% | z | 0 |  |  |  | 0
|  | znížená | 20% | z | 0 |  |  |  | 0
|  | zákl. prenesená | 20% | z | 0 |  |  |  | 0
|  | zníž. prenesená | 20% | z | 0 |  |  |  | 0
|  | nulová | 0% | z | 0 |  |  |  | 0
| Cena s DPH |  |  | v | EUR |  |  | 0
| Projektant |  |  |  |  | Spracovateľ
| Dátum a podpis: |  |  | Pečiatka |  | Dátum a podpis: |  |  |  | Pečiatka
| Objednávateľ |  |  |  |  | Zhotoviteľ
| Dátum a podpis: |  |  | Pečiatka |  | Dátum a podpis: |  |  |  | Pečiatka
REKAPITULÁCIA ROZPOČTU
Stavba: |  |  | Modernizácia pracovísk akútnej zdravotnej starostlivosti Gynekologicko - pôrodníckeho oddelenia v Nemocnici Krompachy
Objekt: |  |  | 08 - SO 01 Elektroinštalácia - slaboprúd
Časť: |  |  | 08.1 - Elektrická požiarna signalizácia 1.PP-3NP
Miesto: |  |  | Nemocnica Krompachy |  |  |  | Dátum: |  | 15. 5. 2018
Objednávateľ: |  |  | Nemocnica Krompachy spol., s.r.o., |  |  |  | Projektant: |  | ODYSEA-PROJEKT s.r.o. Košice , Ing Komjáthy L.
Zhotoviteľ: |  |  | Výber |  |  |  | Spracovateľ:
Kód - Popis | [9 empty] | Cena celkom [EUR]
1) Náklady z rozpočtu | [9 empty] | 0 | [12 empty] | -1
| D1 - A:KONCOVÉ ZARIADENIA | [8 empty] | 0
| D2 - ÚSTREDŇA EPS | [8 empty] | 0
| D3 - PRÍSLUŠENSTVO | [8 empty] | 0
| D4 - HLÁSIČE A PRÍSLUŠENSTVO | [8 empty] | 0
| D5 - SIGALIZAČNÉ A POMOCNÉ ZARIADENIA | [8 empty] | 0
| D6 - B:Elektroinštalačný materiál a práce | [8 empty] | 0
| D7 - C:Technicko-inžinierske práce a služby | [8 empty] | 0
| D8 - D101 - Dopravné náklady - presuny hmôt | [8 empty] | 0
2) Ostatné náklady | [9 empty] | 0 |  |  |  | DPH
Celkové náklady za stavbu 1) + 2) | [7 empty] | 0
ROZPOČET
Stavba: |  |  | Modernizácia pracovísk akútnej zdravotnej starostlivosti Gynekologicko - pôrodníckeho oddelenia v Nemocnici Krompachy
Objekt: |  |  | 08 - SO 01 Elektroinštalácia - slaboprúd
Časť: |  |  | 08.1 - Elektrická požiarna signalizácia 1.PP-3NP
Miesto: |  |  | Nemocnica Krompachy |  |  |  | Dátum: |  | 15. 5. 2018
Objednávateľ: |  |  | Nemocnica Krompachy spol., s.r.o., |  |  |  | Projektant: |  | ODYSEA-PROJEKT s.r.o. Košice , Ing Komjáthy L.
Zhotoviteľ: |  |  | Výber |  |  |  | Spracovateľ:
PČ | Typ | Kód | Popis |  |  | MJ | Množstvo | J.cena [EUR] |  | Cena celkom [EUR] |  |  | Poznámka | DPH | J. Nh [h] | Nh celkom [h] | J. hmotnosť [t] | Hmotnosť celkom [t] | J. suť [t] | Suť Celkom [t]
Náklady z rozpočtu | [9 empty] | 0 | [5 empty] | 0 |  | 0 |  | 0 |  | D | -1 | [7 empty] | 0
| D1 - A:KONCOVÉ ZARIADENIA | [8 empty] | 0 | [5 empty] | 0 |  | 0 |  | 0 | 3 | D | 0 | ROZPOCET | [6 empty] | 0
| D2 - ÚSTREDŇA EPS | [8 empty] | 0 | [5 empty] | 0 |  | 0 |  | 0 | 3 | D | 1 | ROZPOCET | [6 empty] | 0
1 | K | Pol242 | IP integr CXF ústredňa s tlačiarňou B9-CII - ústredňa EPS |  |  | ks | 1 |  |  | 0 |  |  |  | znížená | 0 | 0 | 0 | 0 | 0 | 0 | 64 | K | 2 | ROZPOCET | 0 | 0 | 0 | 0 | 0 | 2 | 0 | 64 | 2
2 | K | Pol243 | MAP fólia čelného panelu SK |  |  | ks | 1 |  |  | 0 |  |  |  | znížená | 0 | 0 | 0 | 0 | 0 | 0 | 64 | K | 2 | ROZPOCET | 0 | 0 | 0 | 0 | 0 | 2 | 0 | 64 | 4
3 | K | Pol244 | komunikátor GSM-4 PSX |  |  | ks | 1 |  |  | 0 |  |  |  | znížená | 0 | 0 | 0 | 0 | 0 | 0 | 64 | K | 2 | ROZPOCET | 0 | 0 | 0 | 0 | 0 | 2 | 0 | 64 | 6
4 | K | Pol245 | hlasový syntetizér SM2 |  |  | ks | 1 |  |  | 0 |  |  |  | znížená | 0 | 0 | 0 | 0 | 0 | 0 | 64 | K | 2 | ROZPOCET | 0 | 0 | 0 | 0 | 0 | 2 | 0 | 64 | 8
5 | K | Pol246 | B6-LXI2 rozširujúci modul |  |  | ks | 1 |  |  | 0 |  |  |  | znížená | 0 | 0 | 0 | 0 | 0 | 0 | 64 | K | 2 | ROZPOCET | 0 | 0 | 0 | 0 | 0 | 2 | 0 | 64 | 10
6 | K | Pol247 | SD - karta 1GB, SD-CARD |  |  | ks | 1 |  |  | 0 |  |  |  | znížená | 0 | 0 | 0 | 0 | 0 | 0 | 64 | K | 2 | ROZPOCET | 0 | 0 | 0 | 0 | 0 | 2 | 0 | 64 | 12
7 | K | Pol248 | Batéria 12V/18Ah |  |  | ks | 2 |  |  | 0 |  |  |  | znížená | 0 | 0 | 0 | 0 | 0 | 0 | 64 | K | 2 | ROZPOCET | 0 | 0 | 0 | 0 | 0 | 2 | 0 | 64 | 14
8 | K | Pol249 | prepäťová ochrana 230V "D" |  |  | ks | 1 |  |  | 0 |  |  |  | znížená | 0 | 0 | 0 | 0 | 0 | 0 | 64 | K | 2 | ROZPOCET | 0 | 0 | 0 | 0 | 0 | 2 | 0 | 64 | 16
| D3 - PRÍSLUŠENSTVO | [8 empty] | 0 | [5 empty] | 0 |  | 0 |  | 0 | 3 | D | 1 | ROZPOCET | [6 empty] | 0
9 | K | Pol250 | napájací zdroj v kovovej skrinke 24V/5A |  |  | ks | 1 |  |  | 0 |  |  |  | znížená | 0 | 0 | 0 | 0 | 0 | 0 | 64 | K | 2 | ROZPOCET | 0 | 0 | 0 | 0 | 0 | 2 | 0 | 64 | 18
10 | K | Pol251 | akumulátor 12V DC/24Ah EN54-4 |  |  | ks | 1 |  |  | 0 |  |  |  | znížená | 0 | 0 | 0 | 0 | 0 | 0 | 64 | K | 2 | ROZPOCET | 0 | 0 | 0 | 0 | 0 | 2 | 0 | 64 | 20
| D4 - HLÁSIČE A PRÍSLUŠENSTVO | [8 empty] | 0 | [5 empty] | 0 |  | 0 |  | 0 | 3 | D | 1 | ROZPOCET | [6 empty] | 0
11 | K | Pol252 | Manuálny tlačidlový hlásič MCP 535 X-1, červený IP24, povrchová montáž |  |  | ks | 21 |  |  | 0 |  |  |  | znížená | 0 | 0 | 0 | 0 | 0 | 0 | 64 | K | 2 | ROZPOCET | 0 | 0 | 0 | 0 | 0 | 2 | 0 | 64 | 22
12 | K | Pol253 | piktogram na tlačítku dla EN54-11 |  |  | ks | 21 |  |  | 0 |  |  |  | znížená | 0 | 0 | 0 | 0 | 0 | 0 | 64 | K | 2 | ROZPOCET | 0 | 0 | 0 | 0 | 0 | 2 | 0 | 64 | 24
13 | K | Pol254 | označenie tlačidlového hlásiča / štítok a popis v zmysle vyhlášky 726/2002, §12, ods. 9 , montáž na stene pri hlásiči |  |  | ks | 21 |  |  | 0 |  |  |  | znížená | 0 | 0 | 0 | 0 | 0 | 0 | 64 | K | 2 | ROZPOCET | 0 | 0 | 0 | 0 | 0 | 2 | 0 | 64 | 26
14 | K | Pol255 | označenie automatického hlásiča / štítok |  |  | ks | 132 |  |  | 0 |  |  |  | znížená | 0 | 0 | 0 | 0 | 0 | 0 | 64 | K | 2 | ROZPOCET | 0 | 0 | 0 | 0 | 0 | 2 | 0 | 64 | 28
15 | K | Pol256 | Multizenzorový hlásič MTD 533X |  |  | ks | 132 |  |  | 0 |  |  |  | znížená | 0 | 0 | 0 | 0 | 0 | 0 | 64 | K | 2 | ROZPOCET | 0 | 0 | 0 | 0 | 0 | 2 | 0 | 64 | 30
16 | K | Pol257 | Pätica USB 501-6 |  |  | ks | 132 |  |  | 0 |  |  |  | znížená | 0 | 0 | 0 | 0 | 0 | 0 | 64 | K | 2 | ROZPOCET | 0 | 0 | 0 | 0 | 0 | 2 | 0 | 64 | 32
17 | K | Pol258 | BX-OI3 modul vst.-výst. |  |  | ks | 2 |  |  | 0 |  |  |  | znížená | 0 | 0 | 0 | 0 | 0 | 0 | 64 | K | 2 | ROZPOCET | 0 | 0 | 0 | 0 | 0 | 2 | 0 | 64 | 34
18 | K | Pol259 | BX-REL4 relé modul |  |  | ks | 3 |  |  | 0 |  |  |  | znížená | 0 | 0 | 0 | 0 | 0 | 0 | 64 | K | 2 | ROZPOCET | 0 | 0 | 0 | 0 | 0 | 2 | 0 | 64 | 36
19 | K | Pol260 | Záslepka PG 16, MM SN M20 |  |  | ks | 42 |  |  | 0 |  |  |  | znížená | 0 | 0 | 0 | 0 | 0 | 0 | 64 | K | 2 | ROZPOCET | 0 | 0 | 0 | 0 | 0 | 2 | 0 | 64 | 38
20 | K | Pol261 | skriňa pre modul GEH MOD2 |  |  | ks | 5 |  |  | 0 |  |  |  | znížená | 0 | 0 | 0 | 0 | 0 | 0 | 64 | K | 2 | ROZPOCET | 0 | 0 | 0 | 0 | 0 | 2 | 0 | 64 | 40
| D5 - SIGALIZAČNÉ A POMOCNÉ ZARIADENIA | [8 empty] | 0 | [5 empty] | 0 |  | 0 |  | 0 | 3 | D | 1 | ROZPOCET | [6 empty] | 0
21 | K | Pol262 | BX-FOL WR linkový maják |  |  | ks | 7 |  |  | 0 |  |  |  | znížená | 0 | 0 | 0 | 0 | 0 | 0 | 64 | K | 2 | ROZPOCET | 0 | 0 | 0 | 0 | 0 | 2 | 0 | 64 | 42
22 | K | Pol263 | pož.odolná krabica OBO PS 90,KPS 160x160,12 sv.keramická |  |  | ks | 4 |  |  | 0 |  |  |  | znížená | 0 | 0 | 0 | 0 | 0 | 0 | 64 | K | 2 | ROZPOCET | 0 | 0 | 0 | 0 | 0 | 2 | 0 | 64 | 44
| D6 - B:Elektroinštalačný materiál a práce | [8 empty] | 0 | [5 empty] | 0 |  | 0 |  | 0 | 3 | D | 1 | ROZPOCET | [6 empty] | 0
23 | K | Pol264 | JE-H/ST/H FE180/PS60 1x2x0,8 kábel, bezhalogénový, požiarne odolný, B2ca s1,d1,a1-ovládania ,linky |  |  | m | 2820 |  |  | 0 |  |  |  | znížená | 0 | 0 | 0 | 0 | 0 | 0 | 64 | K | 2 | ROZPOCET | 0 | 0 | 0 | 0 | 0 | 2 | 0 | 64 | 46
24 | K | Pol265 | JE-H/ST/H FE180/PS560 4x2x0,8 kábel, bezhalogénový, požiarne odolný, B2ca s1,d1,a1- prepoj do HSP |  |  | m | 20 |  |  | 0 |  |  |  | znížená | 0 | 0 | 0 | 0 | 0 | 0 | 64 | K | 2 | ROZPOCET | 0 | 0 | 0 | 0 | 0 | 2 | 0 | 64 | 48
25 | K | Pol266 | CHKE-V-O 2x1,5/PS30 kábel, bezhalogénový, požiarne odolný, B2ca s1,d1,a1-napájanie |  |  | m | 150 |  |  | 0 |  |  |  | znížená | 0 | 0 | 0 | 0 | 0 | 0 | 64 | K | 2 | ROZPOCET | 0 | 0 | 0 | 0 | 0 | 2 | 0 | 64 | 50
26 | K | Pol267 | CYA 10 zž izolovaný vodič |  |  | m | 20 |  |  | 0 |  |  |  | znížená | 0 | 0 | 0 | 0 | 0 | 0 | 64 | K | 2 | ROZPOCET | 0 | 0 | 0 | 0 | 0 | 2 | 0 | 64 | 52
27 | K | Pol268 | označenie káblov - štítky |  |  | ks | 1 |  |  | 0 |  |  |  | znížená | 0 | 0 | 0 | 0 | 0 | 0 | 64 | K | 2 | ROZPOCET | 0 | 0 | 0 | 0 | 0 | 2 | 0 | 64 | 54
28 | K | Pol269 | značenie trasy vedenia |  |  | ks | 1 |  |  | 0 |  |  |  | znížená | 0 | 0 | 0 | 0 | 0 | 0 | 64 | K | 2 | ROZPOCET | 0 | 0 | 0 | 0 | 0 | 2 | 0 | 64 | 56
29 | K | Pol270 | inštalačná rúrka HFIR/FXP-HFXP d=25-linka- bezhalogén. |  |  | m | 280 |  |  | 0 |  |  |  | znížená | 0 | 0 | 0 | 0 | 0 | 0 | 64 | K | 2 | ROZPOCET | 0 | 0 | 0 | 0 | 0 | 2 | 0 | 64 | 58
30 | K | Pol271 | príchytka na inštalačnú rúrku 25mm, kovová E90 pož odolná |  |  | ks | 170 |  |  | 0 |  |  |  | znížená | 0 | 0 | 0 | 0 | 0 | 0 | 64 | K | 2 | ROZPOCET | 0 | 0 | 0 | 0 | 0 | 2 | 0 | 64 | 60
31 | K | Pol272 | inštalačná rúrka HFIR/FXP-HFXP d=40-linka- bezhalogén. |  |  | m | 50 |  |  | 0 |  |  |  | znížená | 0 | 0 | 0 | 0 | 0 | 0 | 64 | K | 2 | ROZPOCET | 0 | 0 | 0 | 0 | 0 | 2 | 0 | 64 | 62
32 | K | Pol273 | príchytka na inštalačnú rúrku 40mm, kovová E90 pož odolná |  |  | ks | 150 |  |  | 0 |  |  |  | znížená | 0 | 0 | 0 | 0 | 0 | 0 | 64 | K | 2 | ROZPOCET | 0 | 0 | 0 | 0 | 0 | 2 | 0 | 64 | 64
33 | K | Pol274 | kovová príchytka pre jeden kábel OBO vrátane skrutky resp. kotvy, kompletná, požiarna odolnosť E90, úchyt kábla každých 30cm alebo alternatíva |  |  | ks | 7200 |  |  | 0 |  |  |  | znížená | 0 | 0 | 0 | 0 | 0 | 0 | 64 | K | 2 | ROZPOCET | 0 | 0 | 0 | 0 | 0 | 2 | 0 | 64 | 66
34 | K | Pol275 | OBO grip vrátane skrutky resp. kotvy, kompletná, požiarna odolnosť E90, úchyt kábla každých 30cm alebo alternatíva |  |  | ks | 160 |  |  | 0 |  |  |  | znížená | 0 | 0 | 0 | 0 | 0 | 0 | 64 | K | 2 | ROZPOCET | 0 | 0 | 0 | 0 | 0 | 2 | 0 | 64 | 68
35 | K | Pol276 | drobný montážny a pomocný materiál (hmoždinky, skrutky pre zariadenia, ostatné príslušenstvo a pod.) |  |  | % | 1 |  |  | 0 |  |  |  | znížená | 0 | 0 | 0 | 0 | 0 | 0 | 64 | K | 2 | ROZPOCET | 0 | 0 | 0 | 0 | 0 | 2 | 0 | 64 | 70
36 | K | Pol277 | Stavebné práce: - vŕtanie a zhotovenie prestupov, zasekávanie otvorov pre kabeláž |  |  | ks | 1 |  |  | 0 |  |  |  | znížená | 0 | 0 | 0 | 0 | 0 | 0 | 64 | K | 2 | ROZPOCET | 0 | 0 | 0 | 0 | 0 | 2 | 0 | 64 | 72
37 | K | Pol278 | protipožiarna upchávka, malta, náíter CP671 CF |  |  | ks | 1 |  |  | 0 |  |  |  | znížená | 0 | 0 | 0 | 0 | 0 | 0 | 64 | K | 2 | ROZPOCET | 0 | 0 | 0 | 0 | 0 | 2 | 0 | 64 | 74
38 | K | Pol279 | Označenie prestupov dla STN |  |  | ks | 1 |  |  | 0 |  |  |  | znížená | 0 | 0 | 0 | 0 | 0 | 0 | 64 | K | 2 | ROZPOCET | 0 | 0 | 0 | 0 | 0 | 2 | 0 | 64 | 76
39 | K | Pol280 | Stavebné prípomocné práce:, - kompletná dodávka a realizácia potrebných stavebných pomocných prác |  |  | ks | 1 |  |  | 0 |  |  |  | znížená | 0 | 0 | 0 | 0 | 0 | 0 | 64 | K | 2 | ROZPOCET | 0 | 0 | 0 | 0 | 0 | 2 | 0 | 64 | 78
40 | K | Pol281 | Pomocné a montážne materiály:, - popisné štítky hlavných zariadení, označovanie trás, rozmery a prev. podľa platných STN, - upevňovací materiál, spojovací materiál, spony, príchytky, vývodky, spojky, spojníky, odmastňovače a izolačné hmoty... |  |  | % | 1 |  |  | 0 |  |  |  | znížená | 0 | 0 | 0 | 0 | 0 | 0 | 64 | K | 2 | ROZPOCET | 0 | 0 | 0 | 0 | 0 | 2 | 0 | 64 | 80
| D7 - C:Technicko-inžinierske práce a služby | [8 empty] | 0 | [5 empty] | 0 |  | 0 |  | 0 | 3 | D | 2 | ROZPOCET | [6 empty] | 0
41 | K | Pol282 | projekt skutočného vyhotovenia spolu so sprievodnou dokumentáciou |  |  | ks | 1 |  |  | 0 |  |  |  | znížená | 0 | 0 | 0 | 0 | 0 | 0 | 64 | K | 3 | ROZPOCET | 0 | 0 | 0 | 0 | 0 | 2 | 0 | 64 | 82
42 | K | Pol283 | komplexné oživenie systému |  |  | ks | 1 |  |  | 0 |  |  |  | znížená | 0 | 0 | 0 | 0 | 0 | 0 | 64 | K | 3 | ROZPOCET | 0 | 0 | 0 | 0 | 0 | 2 | 0 | 64 | 84
43 | K | Pol284 | komplexné skúšky zariadenia v zmysle platnej STN, celkové preskúšanie zariadenia (odskúšanie každého prvku) |  |  | ks | 1 |  |  | 0 |  |  |  | znížená | 0 | 0 | 0 | 0 | 0 | 0 | 64 | K | 3 | ROZPOCET | 0 | 0 | 0 | 0 | 0 | 2 | 0 | 64 | 86
44 | K | Pol285 | komplexné preskúšanie náväzností na zariadenia PTZ (ako napr. dvere, majáky, VZT, NN a pod.) |  |  | ks | 1 |  |  | 0 |  |  |  | znížená | 0 | 0 | 0 | 0 | 0 | 0 | 64 | K | 3 | ROZPOCET | 0 | 0 | 0 | 0 | 0 | 2 | 0 | 64 | 88
45 | K | Pol286 | vypracovanie protokolu o funkčnej skúške |  |  | ks | 1 |  |  | 0 |  |  |  | znížená | 0 | 0 | 0 | 0 | 0 | 0 | 64 | K | 3 | ROZPOCET | 0 | 0 | 0 | 0 | 0 | 2 | 0 | 64 | 90
46 | K | Pol287 | naprogramovanie zariadenia |  |  | ks | 1 |  |  | 0 |  |  |  | znížená | 0 | 0 | 0 | 0 | 0 | 0 | 64 | K | 3 | ROZPOCET | 0 | 0 | 0 | 0 | 0 | 2 | 0 | 64 | 92
47 | K | Pol288 | inžinierska činnosť a technický dozor |  |  | ks | 1 |  |  | 0 |  |  |  | znížená | 0 | 0 | 0 | 0 | 0 | 0 | 64 | K | 3 | ROZPOCET | 0 | 0 | 0 | 0 | 0 | 2 | 0 | 64 | 94
48 | K | Pol289 | vyhotovenie prvej odbornej skúšky so správou |  |  | ks | 1 |  |  | 0 |  |  |  | znížená | 0 | 0 | 0 | 0 | 0 | 0 | 64 | K | 3 | ROZPOCET | 0 | 0 | 0 | 0 | 0 | 2 | 0 | 64 | 96
49 | K | Pol290 | zaškolenie obsluhy |  |  | hod | 16 |  |  | 0 |  |  |  | znížená | 0 | 0 | 0 | 0 | 0 | 0 | 64 | K | 3 | ROZPOCET | 0 | 0 | 0 | 0 | 0 | 2 | 0 | 64 | 98
50 | K | Pol291 | odovzdanie zariadenia užívateľovi |  |  | ks | 1 |  |  | 0 |  |  |  | znížená | 0 | 0 | 0 | 0 | 0 | 0 | 64 | K | 3 | ROZPOCET | 0 | 0 | 0 | 0 | 0 | 2 | 0 | 64 | 100
| D8 - D101 - Dopravné náklady - presuny hmôt | [8 empty] | 0 | [5 empty] | 0 |  | 0 |  | 0 | 3 | D | 3 | ROZPOCET | [6 empty] | 0
51 | K | Pol292 | Doprava - % z dodávky rozvádzačov a zariadení periférií |  |  | % | 1 |  |  | 0 |  |  |  | znížená | 0 | 0 | 0 | 0 | 0 | 0 | 64 | K | 4 | ROZPOCET | 0 | 0 | 0 | 0 | 0 | 2 | 0 | 64 | 102
52 | K | Pol293 | Pomocné a prípravné práce |  |  | % | 1 |  |  | 0 |  |  |  | znížená | 0 | 0 | 0 | 0 | 0 | 0 | 64 | K | 4 | ROZPOCET | 0 | 0 | 0 | 0 | 0 | 2 | 0 | 64 | 104

## 08.2 - Elektrická požiarn... (hidden)
| Hárok obsahuje: |  | 1) Krycí list rozpočtu |  | 2) Rekapitulácia rozpočtu |  |  | 3) Rozpočet |  |  | Späť na hárok: | Rekapitulácia stavby
optimalizované pre tlač zostáv vo formáte A4 - na výšku | [11 empty] | >> skryté stĺpce << | [9 empty] | {003036dd-0e0d-4940-bfdc-647b0b66d561}
0
KRYCÍ LIST ROZPOČTU | [12 empty] | v --- nižšie sa nachádzajú doplnkové a pomocné údaje k zostavám --- v | [8 empty] | False
| Stavba: |  | Modernizácia pracovísk akútnej zdravotnej starostlivosti Gynekologicko - pôrodníckeho oddelenia v Nemocnici Krompachy
| Objekt: |  | 08 - SO 01 Elektroinštalácia - slaboprúd
| Časť: |  | 08.2 - Elektrická požiarna signalizácia - 4.NP
| JKSO: | [7 empty] | KS:
| Miesto: |  | Nemocnica Krompachy | [5 empty] | Dátum: |  | 15. 5. 2018
| Objednávateľ: | [7 empty] | IČO:
|  | Nemocnica Krompachy spol., s.r.o., | [6 empty] | IČO DPH:
| Zhotoviteľ: | [7 empty] | IČO:
|  | Výber | [6 empty] | IČO DPH:
| Projektant: | [7 empty] | IČO:
|  | ODYSEA-PROJEKT s.r.o. Košice , Ing Komjáthy L. | [6 empty] | IČO DPH:
| Spracovateľ: | [7 empty] | IČO:
IČO DPH:
Poznámka:
| Náklady z rozpočtu | [7 empty] | 0
| Ostatné náklady | [7 empty] | 0
| Cena bez DPH | [7 empty] | 0
| DPH | základná | 20% | z | 0 |  |  |  | 0
|  | znížená | 20% | z | 0 |  |  |  | 0
|  | zákl. prenesená | 20% | z | 0 |  |  |  | 0
|  | zníž. prenesená | 20% | z | 0 |  |  |  | 0
|  | nulová | 0% | z | 0 |  |  |  | 0
| Cena s DPH |  |  | v | EUR |  |  | 0
| Projektant |  |  |  |  | Spracovateľ
| Dátum a podpis: |  |  | Pečiatka |  | Dátum a podpis: |  |  |  | Pečiatka
| Objednávateľ |  |  |  |  | Zhotoviteľ
| Dátum a podpis: |  |  | Pečiatka |  | Dátum a podpis: |  |  |  | Pečiatka
REKAPITULÁCIA ROZPOČTU
Stavba: |  |  | Modernizácia pracovísk akútnej zdravotnej starostlivosti Gynekologicko - pôrodníckeho oddelenia v Nemocnici Krompachy
Objekt: |  |  | 08 - SO 01 Elektroinštalácia - slaboprúd
Časť: |  |  | 08.2 - Elektrická požiarna signalizácia - 4.NP
Miesto: |  |  | Nemocnica Krompachy |  |  |  | Dátum: |  | 15. 5. 2018
Objednávateľ: |  |  | Nemocnica Krompachy spol., s.r.o., |  |  |  | Projektant: |  | ODYSEA-PROJEKT s.r.o. Košice , Ing Komjáthy L.
Zhotoviteľ: |  |  | Výber |  |  |  | Spracovateľ:
Kód - Popis | [9 empty] | Cena celkom [EUR]
1) Náklady z rozpočtu | [9 empty] | 0 | [12 empty] | -1
| D1 - A:KONCOVÉ ZARIADENIA | [8 empty] | 0
| D2 - HLÁSIČE A PRÍSLUŠENSTVO | [8 empty] | 0
| D3 - SIGALIZAČNÉ A POMOCNÉ ZARIADENIA | [8 empty] | 0
| D4 - B:Elektroinštalačný materiál a práce | [8 empty] | 0
| D5 - D101 - Dopravné náklady - presuny hmôt | [8 empty] | 0
2) Ostatné náklady | [9 empty] | 0 |  |  |  | DPH
Celkové náklady za stavbu 1) + 2) | [7 empty] | 0
ROZPOČET
Stavba: |  |  | Modernizácia pracovísk akútnej zdravotnej starostlivosti Gynekologicko - pôrodníckeho oddelenia v Nemocnici Krompachy
Objekt: |  |  | 08 - SO 01 Elektroinštalácia - slaboprúd
Časť: |  |  | 08.2 - Elektrická požiarna signalizácia - 4.NP
Miesto: |  |  | Nemocnica Krompachy |  |  |  | Dátum: |  | 15. 5. 2018
Objednávateľ: |  |  | Nemocnica Krompachy spol., s.r.o., |  |  |  | Projektant: |  | ODYSEA-PROJEKT s.r.o. Košice , Ing Komjáthy L.
Zhotoviteľ: |  |  | Výber |  |  |  | Spracovateľ:
PČ | Typ | Kód | Popis |  |  | MJ | Množstvo | J.cena [EUR] |  | Cena celkom [EUR] |  |  | Poznámka | DPH | J. Nh [h] | Nh celkom [h] | J. hmotnosť [t] | Hmotnosť celkom [t] | J. suť [t] | Suť Celkom [t]
Náklady z rozpočtu | [9 empty] | 0 | [5 empty] | 0 |  | 0 |  | 0 |  | D | -1 | [7 empty] | 0
| D1 - A:KONCOVÉ ZARIADENIA | [8 empty] | 0 | [5 empty] | 0 |  | 0 |  | 0 | 3 | D | 0 | ROZPOCET | [6 empty] | 0
| D2 - HLÁSIČE A PRÍSLUŠENSTVO | [8 empty] | 0 | [5 empty] | 0 |  | 0 |  | 0 | 3 | D | 1 | ROZPOCET | [6 empty] | 0
1 | K | Pol252 | Manuálny tlačidlový hlásič MCP 535 X-1, červený IP24, povrchová montáž |  |  | ks | 4 |  |  | 0 |  |  |  | znížená | 0 | 0 | 0 | 0 | 0 | 0 | 64 | K | 2 | ROZPOCET | 0 | 0 | 0 | 0 | 0 | 2 | 0 | 64 | 2
2 | K | Pol253 | piktogram na tlačítku dla EN54-11 |  |  | ks | 4 |  |  | 0 |  |  |  | znížená | 0 | 0 | 0 | 0 | 0 | 0 | 64 | K | 2 | ROZPOCET | 0 | 0 | 0 | 0 | 0 | 2 | 0 | 64 | 4
3 | K | Pol254 | označenie tlačidlového hlásiča / štítok a popis v zmysle vyhlášky 726/2002, §12, ods. 9 , montáž na stene pri hlásiči |  |  | ks | 4 |  |  | 0 |  |  |  | znížená | 0 | 0 | 0 | 0 | 0 | 0 | 64 | K | 2 | ROZPOCET | 0 | 0 | 0 | 0 | 0 | 2 | 0 | 64 | 6
4 | K | Pol255 | označenie automatického hlásiča / štítok |  |  | ks | 33 |  |  | 0 |  |  |  | znížená | 0 | 0 | 0 | 0 | 0 | 0 | 64 | K | 2 | ROZPOCET | 0 | 0 | 0 | 0 | 0 | 2 | 0 | 64 | 8
5 | K | Pol256 | Multizenzorový hlásič MTD 533X |  |  | ks | 33 |  |  | 0 |  |  |  | znížená | 0 | 0 | 0 | 0 | 0 | 0 | 64 | K | 2 | ROZPOCET | 0 | 0 | 0 | 0 | 0 | 2 | 0 | 64 | 10
6 | K | Pol257 | Pätica USB 501-6 |  |  | ks | 33 |  |  | 0 |  |  |  | znížená | 0 | 0 | 0 | 0 | 0 | 0 | 64 | K | 2 | ROZPOCET | 0 | 0 | 0 | 0 | 0 | 2 | 0 | 64 | 12
7 | K | Pol259 | BX-REL4 relé modul |  |  | ks | 1 |  |  | 0 |  |  |  | znížená | 0 | 0 | 0 | 0 | 0 | 0 | 64 | K | 2 | ROZPOCET | 0 | 0 | 0 | 0 | 0 | 2 | 0 | 64 | 14
8 | K | Pol260 | Záslepka PG 16, MM SN M20 |  |  | ks | 8 |  |  | 0 |  |  |  | znížená | 0 | 0 | 0 | 0 | 0 | 0 | 64 | K | 2 | ROZPOCET | 0 | 0 | 0 | 0 | 0 | 2 | 0 | 64 | 16
9 | K | Pol261 | skriňa pre modul GEH MOD2 |  |  | ks | 1 |  |  | 0 |  |  |  | znížená | 0 | 0 | 0 | 0 | 0 | 0 | 64 | K | 2 | ROZPOCET | 0 | 0 | 0 | 0 | 0 | 2 | 0 | 64 | 18
| D3 - SIGALIZAČNÉ A POMOCNÉ ZARIADENIA | [8 empty] | 0 | [5 empty] | 0 |  | 0 |  | 0 | 3 | D | 1 | ROZPOCET | [6 empty] | 0
10 | K | Pol262 | BX-FOL WR linkový maják |  |  | ks | 1 |  |  | 0 |  |  |  | znížená | 0 | 0 | 0 | 0 | 0 | 0 | 64 | K | 2 | ROZPOCET | 0 | 0 | 0 | 0 | 0 | 2 | 0 | 64 | 20
11 | K | Pol263 | pož.odolná krabica OBO PS 90, kopos 160x160,12 sv.keramická |  |  | ks | 1 |  |  | 0 |  |  |  | znížená | 0 | 0 | 0 | 0 | 0 | 0 | 64 | K | 2 | ROZPOCET | 0 | 0 | 0 | 0 | 0 | 2 | 0 | 64 | 22
| D4 - B:Elektroinštalačný materiál a práce | [8 empty] | 0 | [5 empty] | 0 |  | 0 |  | 0 | 3 | D | 1 | ROZPOCET | [6 empty] | 0
12 | K | Pol264 | JE-H/ST/H FE180/PS60 1x2x0,8 kábel, bezhalogénový, požiarne odolný, B2ca s1,d1,a1-ovládania ,linky |  |  | m | 530 |  |  | 0 |  |  |  | znížená | 0 | 0 | 0 | 0 | 0 | 0 | 64 | K | 2 | ROZPOCET | 0 | 0 | 0 | 0 | 0 | 2 | 0 | 64 | 24
13 | K | Pol294 | označenie káblov - štítky |  |  | ks | 1 |  |  | 0 |  |  |  | znížená | 0 | 0 | 0 | 0 | 0 | 0 | 64 | K | 2 | ROZPOCET | 0 | 0 | 0 | 0 | 0 | 2 | 0 | 64 | 26
14 | K | Pol295 | značenie trasy vedenia |  |  | ks | 1 |  |  | 0 |  |  |  | znížená | 0 | 0 | 0 | 0 | 0 | 0 | 64 | K | 2 | ROZPOCET | 0 | 0 | 0 | 0 | 0 | 2 | 0 | 64 | 28
15 | K | Pol270 | inštalačná rúrka HFIR/FXP-HFXP d=25-linka- bezhalogén. |  |  | m | 50 |  |  | 0 |  |  |  | znížená | 0 | 0 | 0 | 0 | 0 | 0 | 64 | K | 2 | ROZPOCET | 0 | 0 | 0 | 0 | 0 | 2 | 0 | 64 | 30
16 | K | Pol271 | príchytka na inštalačnú rúrku 25mm, kovová E90 pož odolná |  |  | ks | 30 |  |  | 0 |  |  |  | znížená | 0 | 0 | 0 | 0 | 0 | 0 | 64 | K | 2 | ROZPOCET | 0 | 0 | 0 | 0 | 0 | 2 | 0 | 64 | 32
17 | K | Pol274 | kovová príchytka pre jeden kábel OBO vrátane skrutky resp. kotvy, kompletná, požiarna odolnosť E90, úchyt kábla každých 30cm alebo alternatíva |  |  | ks | 1350 |  |  | 0 |  |  |  | znížená | 0 | 0 | 0 | 0 | 0 | 0 | 64 | K | 2 | ROZPOCET | 0 | 0 | 0 | 0 | 0 | 2 | 0 | 64 | 34
18 | K | Pol275 | OBO grip vrátane skrutky resp. kotvy, kompletná, požiarna odolnosť E90, úchyt kábla každých 30cm alebo alternatíva |  |  | ks | 40 |  |  | 0 |  |  |  | znížená | 0 | 0 | 0 | 0 | 0 | 0 | 64 | K | 2 | ROZPOCET | 0 | 0 | 0 | 0 | 0 | 2 | 0 | 64 | 36
19 | K | Pol296 | Spojovací a montážny materiál (hmoždinky, skrutky pre zariadenia, spojovacie a upevnovacie príslušenstvo rúrok a pod.) |  |  | % | 1 |  |  | 0 |  |  |  | znížená | 0 | 0 | 0 | 0 | 0 | 0 | 64 | K | 2 | ROZPOCET | 0 | 0 | 0 | 0 | 0 | 2 | 0 | 64 | 38
20 | K | Pol297 | Stavebné práce: - vŕtanie a zhotovenie prestupov, zasekávanie otvorov pre kabeláž |  |  | hod | 10 |  |  | 0 |  |  |  | znížená | 0 | 0 | 0 | 0 | 0 | 0 | 64 | K | 2 | ROZPOCET | 0 | 0 | 0 | 0 | 0 | 2 | 0 | 64 | 40
21 | K | Pol298 | protipožiarna upchávka, malta, náter CP671 CF |  |  | ks | 1 |  |  | 0 |  |  |  | znížená | 0 | 0 | 0 | 0 | 0 | 0 | 64 | K | 2 | ROZPOCET | 0 | 0 | 0 | 0 | 0 | 2 | 0 | 64 | 42
22 | K | Pol299 | Označenie prestupov dla STN |  |  | ks | 1 |  |  | 0 |  |  |  | znížená | 0 | 0 | 0 | 0 | 0 | 0 | 64 | K | 2 | ROZPOCET | 0 | 0 | 0 | 0 | 0 | 2 | 0 | 64 | 44
23 | K | Pol300 | Stavebné prípomocné práce:, - kompletná dodávka a realizácia potrebných stavebných pomocných prác |  |  | ks | 1 |  |  | 0 |  |  |  | znížená | 0 | 0 | 0 | 0 | 0 | 0 | 64 | K | 2 | ROZPOCET | 0 | 0 | 0 | 0 | 0 | 2 | 0 | 64 | 46
24 | K | Pol301 | Pomocné a montážne materiály:, - popisné štítky hlavných zariadení, označovanie trás, rozmery a prev. podľa platných STN, - upevňovací materiál, spojovací materiál, spony, príchytky, vývodky, spojky, spojníky, odmastňovače a izolačné hmoty... |  |  | % | 10 |  |  | 0 |  |  |  | znížená | 0 | 0 | 0 | 0 | 0 | 0 | 64 | K | 2 | ROZPOCET | 0 | 0 | 0 | 0 | 0 | 2 | 0 | 64 | 48
| D5 - D101 - Dopravné náklady - presuny hmôt | [8 empty] | 0 | [5 empty] | 0 |  | 0 |  | 0 | 3 | D | 1 | ROZPOCET | [6 empty] | 0
25 | K | Pol302 | Pomocné lešenie do v. 1,2m |  |  | m2 | 1 |  |  | 0 |  |  |  | znížená | 0 | 0 | 0 | 0 | 0 | 0 | 64 | K | 2 | ROZPOCET | 0 | 0 | 0 | 0 | 0 | 2 | 0 | 64 | 50
26 | K | Pol303 | Spolupráca - Koprdinácia s profesiou ELI, HSP, VZT |  |  | hod | 1 |  |  | 0 |  |  |  | znížená | 0 | 0 | 0 | 0 | 0 | 0 | 64 | K | 2 | ROZPOCET | 0 | 0 | 0 | 0 | 0 | 2 | 0 | 64 | 52

## 08.3 - Hlasová signalizác... (hidden)
| Hárok obsahuje: |  | 1) Krycí list rozpočtu |  | 2) Rekapitulácia rozpočtu |  |  | 3) Rozpočet |  |  | Späť na hárok: | Rekapitulácia stavby
optimalizované pre tlač zostáv vo formáte A4 - na výšku | [11 empty] | >> skryté stĺpce << | [9 empty] | {cd392a16-8c33-4ec3-b155-61636ce8c128}
0
KRYCÍ LIST ROZPOČTU | [12 empty] | v --- nižšie sa nachádzajú doplnkové a pomocné údaje k zostavám --- v | [8 empty] | False
| Stavba: |  | Modernizácia pracovísk akútnej zdravotnej starostlivosti Gynekologicko - pôrodníckeho oddelenia v Nemocnici Krompachy
| Objekt: |  | 08 - SO 01 Elektroinštalácia - slaboprúd
| Časť: |  | 08.3 - Hlasová signalizácia požiaru 1.PP-3.NP
| JKSO: | [7 empty] | KS:
| Miesto: |  | Nemocnica Krompachy | [5 empty] | Dátum: |  | 15. 5. 2018
| Objednávateľ: | [7 empty] | IČO:
|  | Nemocnica Krompachy spol., s.r.o., | [6 empty] | IČO DPH:
| Zhotoviteľ: | [7 empty] | IČO:
|  | Výber | [6 empty] | IČO DPH:
| Projektant: | [7 empty] | IČO:
|  | ODYSEA-PROJEKT s.r.o. Košice , Ing Komjáthy L. | [6 empty] | IČO DPH:
| Spracovateľ: | [7 empty] | IČO:
IČO DPH:
Poznámka:
| Náklady z rozpočtu | [7 empty] | 0
| Ostatné náklady | [7 empty] | 0
| Cena bez DPH | [7 empty] | 0
| DPH | základná | 20% | z | 0 |  |  |  | 0
|  | znížená | 20% | z | 0 |  |  |  | 0
|  | zákl. prenesená | 20% | z | 0 |  |  |  | 0
|  | zníž. prenesená | 20% | z | 0 |  |  |  | 0
|  | nulová | 0% | z | 0 |  |  |  | 0
| Cena s DPH |  |  | v | EUR |  |  | 0
| Projektant |  |  |  |  | Spracovateľ
| Dátum a podpis: |  |  | Pečiatka |  | Dátum a podpis: |  |  |  | Pečiatka
| Objednávateľ |  |  |  |  | Zhotoviteľ
| Dátum a podpis: |  |  | Pečiatka |  | Dátum a podpis: |  |  |  | Pečiatka
REKAPITULÁCIA ROZPOČTU
Stavba: |  |  | Modernizácia pracovísk akútnej zdravotnej starostlivosti Gynekologicko - pôrodníckeho oddelenia v Nemocnici Krompachy
Objekt: |  |  | 08 - SO 01 Elektroinštalácia - slaboprúd
Časť: |  |  | 08.3 - Hlasová signalizácia požiaru 1.PP-3.NP
Miesto: |  |  | Nemocnica Krompachy |  |  |  | Dátum: |  | 15. 5. 2018
Objednávateľ: |  |  | Nemocnica Krompachy spol., s.r.o., |  |  |  | Projektant: |  | ODYSEA-PROJEKT s.r.o. Košice , Ing Komjáthy L.
Zhotoviteľ: |  |  | Výber |  |  |  | Spracovateľ:
Kód - Popis | [9 empty] | Cena celkom [EUR]
1) Náklady z rozpočtu | [9 empty] | 0 | [12 empty] | -1
| D1 - A:KONCOVÉ ZARIADENIA | [8 empty] | 0
| D2 - ÚSTREDŇA HSP | [8 empty] | 0
| D3 - REPRODUKTORY A PRÍSLUŠENSTVO | [8 empty] | 0
| D4 - B:Elektroinštalačný materiál a práce | [8 empty] | 0
| D5 - C:Technicko-inžinierske práce a služby | [8 empty] | 0
| D6 - D101 - Dopravné náklady - presuny hmôt | [8 empty] | 0
2) Ostatné náklady | [9 empty] | 0 |  |  |  | DPH
Celkové náklady za stavbu 1) + 2) | [7 empty] | 0
ROZPOČET
Stavba: |  |  | Modernizácia pracovísk akútnej zdravotnej starostlivosti Gynekologicko - pôrodníckeho oddelenia v Nemocnici Krompachy
Objekt: |  |  | 08 - SO 01 Elektroinštalácia - slaboprúd
Časť: |  |  | 08.3 - Hlasová signalizácia požiaru 1.PP-3.NP
Miesto: |  |  | Nemocnica Krompachy |  |  |  | Dátum: |  | 15. 5. 2018
Objednávateľ: |  |  | Nemocnica Krompachy spol., s.r.o., |  |  |  | Projektant: |  | ODYSEA-PROJEKT s.r.o. Košice , Ing Komjáthy L.
Zhotoviteľ: |  |  | Výber |  |  |  | Spracovateľ:
PČ | Typ | Kód | Popis |  |  | MJ | Množstvo | J.cena [EUR] |  | Cena celkom [EUR] |  |  | Poznámka | DPH | J. Nh [h] | Nh celkom [h] | J. hmotnosť [t] | Hmotnosť celkom [t] | J. suť [t] | Suť Celkom [t]
Náklady z rozpočtu | [9 empty] | 0 | [5 empty] | 0 |  | 0 |  | 0 |  | D | -1 | [7 empty] | 0
| D1 - A:KONCOVÉ ZARIADENIA | [8 empty] | 0 | [5 empty] | 0 |  | 0 |  | 0 | 3 | D | 0 | ROZPOCET | [6 empty] | 0
| D2 - ÚSTREDŇA HSP | [8 empty] | 0 | [5 empty] | 0 |  | 0 |  | 0 | 3 | D | 1 | ROZPOCET | [6 empty] | 0
1 | K | Pol304 | Dig. Výstupný modul DOM4-24 centrálna riadiaca jednotka, EN54-16 |  |  | ks | 1 |  |  | 0 |  |  |  | znížená | 0 | 0 | 0 | 0 | 0 | 0 | 64 | K | 2 | ROZPOCET | 0 | 0 | 0 | 0 | 0 | 2 | 0 | 64 | 2
2 | K | Pol305 | Výkonový zosil. 4xD250 100V/T EN54 |  |  | ks | 1 |  |  | 0 |  |  |  | znížená | 0 | 0 | 0 | 0 | 0 | 0 | 64 | K | 2 | ROZPOCET | 0 | 0 | 0 | 0 | 0 | 2 | 0 | 64 | 4
3 | K | Pol306 | Stanica hlásatela DCS15 EN54-16, 12 tlač. |  |  | ks | 1 |  |  | 0 |  |  |  | znížená | 0 | 0 | 0 | 0 | 0 | 0 | 64 | K | 2 | ROZPOCET | 0 | 0 | 0 | 0 | 0 | 2 | 0 | 64 | 6
4 | K | Pol307 | Kontakt interface module CIM |  |  | ks | 1 |  |  | 0 |  |  |  | znížená | 0 | 0 | 0 | 0 | 0 | 0 | 64 | K | 2 | ROZPOCET | 0 | 0 | 0 | 0 | 0 | 2 | 0 | 64 | 8
5 | K | Pol308 | Záložný sieť. Zdroj PSU EN54-4 |  |  | ks | 1 |  |  | 0 |  |  |  | znížená | 0 | 0 | 0 | 0 | 0 | 0 | 64 | K | 2 | ROZPOCET | 0 | 0 | 0 | 0 | 0 | 2 | 0 | 64 | 10
6 | K | Pol309 | koncový člen reproduktorovej linky EOL pro |  |  | ks | 6 |  |  | 0 |  |  |  | znížená | 0 | 0 | 0 | 0 | 0 | 0 | 64 | K | 2 | ROZPOCET | 0 | 0 | 0 | 0 | 0 | 2 | 0 | 64 | 12
7 | K | Pol310 | Výstupný kábel 2 zosilovača - DOM |  |  | ks | 1 |  |  | 0 |  |  |  | znížená | 0 | 0 | 0 | 0 | 0 | 0 | 64 | K | 2 | ROZPOCET | 0 | 0 | 0 | 0 | 0 | 2 | 0 | 64 | 14
8 | K | Pol311 | Vstupný kábel DOM-zosilovač 0,5m zelený |  |  | ks | 2 |  |  | 0 |  |  |  | znížená | 0 | 0 | 0 | 0 | 0 | 0 | 64 | K | 2 | ROZPOCET | 0 | 0 | 0 | 0 | 0 | 2 | 0 | 64 | 16
9 | K | Pol312 | Záložný kábel RC22 |  |  | ks | 1 |  |  | 0 |  |  |  | znížená | 0 | 0 | 0 | 0 | 0 | 0 | 64 | K | 2 | ROZPOCET | 0 | 0 | 0 | 0 | 0 | 2 | 0 | 64 | 18
| D3 - REPRODUKTORY A PRÍSLUŠENSTVO | [8 empty] | 0 | [5 empty] | 0 |  | 0 |  | 0 | 3 | D | 1 | ROZPOCET | [6 empty] | 0
10 | K | Pol313 | označenie reproduktora / nalepovací štítok |  |  | ks | 83 |  |  | 0 |  |  |  | znížená | 0 | 0 | 0 | 0 | 0 | 0 | 64 | K | 2 | ROZPOCET | 0 | 0 | 0 | 0 | 0 | 2 | 0 | 64 | 20
11 | K | Pol314 | LC3-UC06E repro stropný EN54-24 6W RMS |  |  | ks | 15 |  |  | 0 |  |  |  | znížená | 0 | 0 | 0 | 0 | 0 | 0 | 64 | K | 2 | ROZPOCET | 0 | 0 | 0 | 0 | 0 | 2 | 0 | 64 | 22
12 | K | Pol315 | LB1-UM06E-1 kovový reproduktor skrinkový |  |  | ks | 68 |  |  | 0 |  |  |  | znížená | 0 | 0 | 0 | 0 | 0 | 0 | 64 | K | 2 | ROZPOCET | 0 | 0 | 0 | 0 | 0 | 2 | 0 | 64 | 24
13 | K | Pol316 | svorková krabica pož.odolná E90 5 svorková k reproduktoru |  |  | ks | 83 |  |  | 0 |  |  |  | znížená | 0 | 0 | 0 | 0 | 0 | 0 | 64 | K | 2 | ROZPOCET | 0 | 0 | 0 | 0 | 0 | 2 | 0 | 64 | 26
14 | K | Pol317 | 600x600 42U stojanový dátový rozvádzač s príslušenstvom, presklené dvere, polica výsuvna, +príslušenstvoompletný |  |  | ks | 1 |  |  | 0 |  |  |  | znížená | 0 | 0 | 0 | 0 | 0 | 0 | 64 | K | 2 | ROZPOCET | 0 | 0 | 0 | 0 | 0 | 2 | 0 | 64 | 28
15 | K | Pol318 | káblový organizér vertikálny |  |  | ks | 1 |  |  | 0 |  |  |  | znížená | 0 | 0 | 0 | 0 | 0 | 0 | 64 | K | 2 | ROZPOCET | 0 | 0 | 0 | 0 | 0 | 2 | 0 | 64 | 30
16 | K | Pol319 | príslušenstvo pre dátový rozvádzač a polica výsuvna |  |  | ks | 1 |  |  | 0 |  |  |  | znížená | 0 | 0 | 0 | 0 | 0 | 0 | 64 | K | 2 | ROZPOCET | 0 | 0 | 0 | 0 | 0 | 2 | 0 | 64 | 32
17 | K | Pol320 | rozvodný panel ACAR 5x230V, 2U, 3m |  |  | ks | 1 |  |  | 0 |  |  |  | znížená | 0 | 0 | 0 | 0 | 0 | 0 | 64 | K | 2 | ROZPOCET | 0 | 0 | 0 | 0 | 0 | 2 | 0 | 64 | 34
18 | K | Pol321 | vypnutie TOTAL STOP pre HSP, výkonové relé, cievka na 24VDC, 6x pracovný kontakt, montáž na DIN lištu, pracovné kontakty pripojené na reproduktorové linky, inštalovať v rozhlasovej ústredni, ovládací kábel privedie profesia silnoprúd, pomocné napájanie re |  |  | ks | 1 |  |  | 0 |  |  |  | znížená | 0 | 0 | 0 | 0 | 0 | 0 | 64 | K | 2 | ROZPOCET | 0 | 0 | 0 | 0 | 0 | 2 | 0 | 64 | 36
| D4 - B:Elektroinštalačný materiál a práce | [8 empty] | 0 | [5 empty] | 0 |  | 0 |  | 0 | 3 | D | 1 | ROZPOCET | [6 empty] | 0
19 | K | Pol322 | kábel FTP E60 bezhalogénový, požiarne odolný |  |  | m | 50 |  |  | 0 |  |  |  | znížená | 0 | 0 | 0 | 0 | 0 | 0 | 64 | K | 2 | ROZPOCET | 0 | 0 | 0 | 0 | 0 | 2 | 0 | 64 | 38
20 | K | Pol323 | JE-H/ST/H FE180/PS60 4x2x0,8 kábel, bezhalogénový, požiarne odolný |  |  | m | 20 |  |  | 0 |  |  |  | znížená | 0 | 0 | 0 | 0 | 0 | 0 | 64 | K | 2 | ROZPOCET | 0 | 0 | 0 | 0 | 0 | 2 | 0 | 64 | 40
21 | K | Pol324 | CHKE-V 2x1,5 PS30kábel, bezhalogénový, požiarne odolný |  |  | m | 1130 |  |  | 0 |  |  |  | znížená | 0 | 0 | 0 | 0 | 0 | 0 | 64 | K | 2 | ROZPOCET | 0 | 0 | 0 | 0 | 0 | 2 | 0 | 64 | 42
22 | K | Pol325 | inštalačná rúrka HFIR/FXP-HFXP d=25-linka- bezhalogén. |  |  | m | 130 |  |  | 0 |  |  |  | znížená | 0 | 0 | 0 | 0 | 0 | 0 | 64 | K | 2 | ROZPOCET | 0 | 0 | 0 | 0 | 0 | 2 | 0 | 64 | 44
23 | K | Pol271 | príchytka na inštalačnú rúrku 25mm, kovová E90 pož odolná |  |  | ks | 160 |  |  | 0 |  |  |  | znížená | 0 | 0 | 0 | 0 | 0 | 0 | 64 | K | 2 | ROZPOCET | 0 | 0 | 0 | 0 | 0 | 2 | 0 | 64 | 46
24 | K | Pol272 | inštalačná rúrka HFIR/FXP-HFXP d=40-linka- bezhalogén. |  |  | m | 50 |  |  | 0 |  |  |  | znížená | 0 | 0 | 0 | 0 | 0 | 0 | 64 | K | 2 | ROZPOCET | 0 | 0 | 0 | 0 | 0 | 2 | 0 | 64 | 48
25 | K | Pol273 | príchytka na inštalačnú rúrku 40mm, kovová E90 pož odolná |  |  | ks | 150 |  |  | 0 |  |  |  | znížená | 0 | 0 | 0 | 0 | 0 | 0 | 64 | K | 2 | ROZPOCET | 0 | 0 | 0 | 0 | 0 | 2 | 0 | 64 | 50
26 | K | Pol326 | kovová príchytka OBO pre jeden kábel vrátane skrutky resp. kotvy, kompletná, požiarna odolnosť PS30, úchyt kábla každých 30cm |  |  | ks | 3010 |  |  | 0 |  |  |  | znížená | 0 | 0 | 0 | 0 | 0 | 0 | 64 | K | 2 | ROZPOCET | 0 | 0 | 0 | 0 | 0 | 2 | 0 | 64 | 52
27 | K | Pol327 | OBO grip vrátane skrutky resp. kotvy, kompletná, požiarna odolnosť PS30, úchyt kábla každých 30cm |  |  | ks | 150 |  |  | 0 |  |  |  | znížená | 0 | 0 | 0 | 0 | 0 | 0 | 64 | K | 2 | ROZPOCET | 0 | 0 | 0 | 0 | 0 | 2 | 0 | 64 | 54
28 | K | Pol328 | drobný montážny a pomocný materiál (hmoždinky, skrutky pre zariadenia, ostatné príslušenstvo a pod.) |  |  | % | 1 |  |  | 0 |  |  |  | znížená | 0 | 0 | 0 | 0 | 0 | 0 | 64 | K | 2 | ROZPOCET | 0 | 0 | 0 | 0 | 0 | 2 | 0 | 64 | 56
29 | K | Pol329 | Stavebné práce: - vŕtanie a zhotovenie prestupov, zasekávanie otvorov pre kabeláž |  |  | ks | 1 |  |  | 0 |  |  |  | znížená | 0 | 0 | 0 | 0 | 0 | 0 | 64 | K | 2 | ROZPOCET | 0 | 0 | 0 | 0 | 0 | 2 | 0 | 64 | 58
30 | K | Pol330 | protipožiarna upchávka, malta, náíter CP671 CF |  |  | ks | 1 |  |  | 0 |  |  |  | znížená | 0 | 0 | 0 | 0 | 0 | 0 | 64 | K | 2 | ROZPOCET | 0 | 0 | 0 | 0 | 0 | 2 | 0 | 64 | 60
31 | K | Pol331 | Označenie prestupov |  |  | ks | 1 |  |  | 0 |  |  |  | znížená | 0 | 0 | 0 | 0 | 0 | 0 | 64 | K | 2 | ROZPOCET | 0 | 0 | 0 | 0 | 0 | 2 | 0 | 64 | 62
32 | K | Pol332 | Stavebné prípomocné práce:, - kompletná dodávka a realizácia potrebných stavebních prípomocných prác |  |  | ks | 1 |  |  | 0 |  |  |  | znížená | 0 | 0 | 0 | 0 | 0 | 0 | 64 | K | 2 | ROZPOCET | 0 | 0 | 0 | 0 | 0 | 2 | 0 | 64 | 64
33 | K | Pol333 | Pomocné a montážne materiály:, - popisné štítky hlavných zariadení, označovanie trás, rozmery a prev. podľa platných STN, - upevňovací materiál, spojovací materiál, spony, príchytky, vývodky, spojky, spojníky, odmastňovače a izolačné hmoty... |  |  | % | 10 |  |  | 0 |  |  |  | znížená | 0 | 0 | 0 | 0 | 0 | 0 | 64 | K | 2 | ROZPOCET | 0 | 0 | 0 | 0 | 0 | 2 | 0 | 64 | 66
| D5 - C:Technicko-inžinierske práce a služby | [8 empty] | 0 | [5 empty] | 0 |  | 0 |  | 0 | 3 | D | 1 | ROZPOCET | [6 empty] | 0
34 | K | Pol334 | projekt skutočného vyhotovenia spolu so sprievodnou dokumentáciou |  |  | ks | 1 |  |  | 0 |  |  |  | znížená | 0 | 0 | 0 | 0 | 0 | 0 | 64 | K | 2 | ROZPOCET | 0 | 0 | 0 | 0 | 0 | 2 | 0 | 64 | 68
35 | K | Pol335 | komplexné oživenie systému |  |  | ks | 1 |  |  | 0 |  |  |  | znížená | 0 | 0 | 0 | 0 | 0 | 0 | 64 | K | 2 | ROZPOCET | 0 | 0 | 0 | 0 | 0 | 2 | 0 | 64 | 70
36 | K | Pol284 | Záverečné meranie rozhlas.zariadenia do 300 W/ komplexné skúšky zariadenia v zmysle platnej STN, celkové preskúšanie zariadenia (odskúšanie každého prvku) |  |  | ks | 1 |  |  | 0 |  |  |  | znížená | 0 | 0 | 0 | 0 | 0 | 0 | 64 | K | 2 | ROZPOCET | 0 | 0 | 0 | 0 | 0 | 2 | 0 | 64 | 72
37 | K | Pol285 | komplexné preskúšanie náväzností na zariadenia PTZ (ako napr. dvere, majáky, VZT, NN a pod.) |  |  | ks | 1 |  |  | 0 |  |  |  | znížená | 0 | 0 | 0 | 0 | 0 | 0 | 64 | K | 2 | ROZPOCET | 0 | 0 | 0 | 0 | 0 | 2 | 0 | 64 | 74
38 | K | Pol286 | vypracovanie protokolu o funkčnej skúške |  |  | ks | 1 |  |  | 0 |  |  |  | znížená | 0 | 0 | 0 | 0 | 0 | 0 | 64 | K | 2 | ROZPOCET | 0 | 0 | 0 | 0 | 0 | 2 | 0 | 64 | 76
39 | K | Pol336 | naprogramovanie zariadenia |  |  | ks | 1 |  |  | 0 |  |  |  | znížená | 0 | 0 | 0 | 0 | 0 | 0 | 64 | K | 2 | ROZPOCET | 0 | 0 | 0 | 0 | 0 | 2 | 0 | 64 | 78
40 | K | Pol288 | inžinierska činnosť a technický dozor |  |  | hod | 1 |  |  | 0 |  |  |  | znížená | 0 | 0 | 0 | 0 | 0 | 0 | 64 | K | 2 | ROZPOCET | 0 | 0 | 0 | 0 | 0 | 2 | 0 | 64 | 80
41 | K | Pol289 | vyhotovenie prvej odbornej skúšky so správou |  |  | hod | 1 |  |  | 0 |  |  |  | znížená | 0 | 0 | 0 | 0 | 0 | 0 | 64 | K | 2 | ROZPOCET | 0 | 0 | 0 | 0 | 0 | 2 | 0 | 64 | 82
42 | K | Pol290 | zaškolenie obsluhy |  |  | hod | 16 |  |  | 0 |  |  |  | znížená | 0 | 0 | 0 | 0 | 0 | 0 | 64 | K | 2 | ROZPOCET | 0 | 0 | 0 | 0 | 0 | 2 | 0 | 64 | 84
43 | K | Pol291 | odovzdanie zariadenia užívateľovi |  |  | ks | 1 |  |  | 0 |  |  |  | znížená | 0 | 0 | 0 | 0 | 0 | 0 | 64 | K | 2 | ROZPOCET | 0 | 0 | 0 | 0 | 0 | 2 | 0 | 64 | 86
| D6 - D101 - Dopravné náklady - presuny hmôt | [8 empty] | 0 | [5 empty] | 0 |  | 0 |  | 0 | 3 | D | 1 | ROZPOCET | [6 empty] | 0
44 | K | Pol337 | Dopravné náklady |  |  | % | 1 |  |  | 0 |  |  |  | znížená | 0 | 0 | 0 | 0 | 0 | 0 | 64 | K | 2 | ROZPOCET | 0 | 0 | 0 | 0 | 0 | 2 | 0 | 64 | 88
45 | K | Pol338 | Pomocné lešenie do v. 1,2m |  |  | m2 | 1 |  |  | 0 |  |  |  | znížená | 0 | 0 | 0 | 0 | 0 | 0 | 64 | K | 2 | ROZPOCET | 0 | 0 | 0 | 0 | 0 | 2 | 0 | 64 | 90

## 08.4 - Hlasová signalizác... (hidden)
| Hárok obsahuje: |  | 1) Krycí list rozpočtu |  | 2) Rekapitulácia rozpočtu |  |  | 3) Rozpočet |  |  | Späť na hárok: | Rekapitulácia stavby
optimalizované pre tlač zostáv vo formáte A4 - na výšku | [11 empty] | >> skryté stĺpce << | [9 empty] | {1c2c7f57-381b-46e5-a1b4-739cdfe08dcd}
0
KRYCÍ LIST ROZPOČTU | [12 empty] | v --- nižšie sa nachádzajú doplnkové a pomocné údaje k zostavám --- v | [8 empty] | False
| Stavba: |  | Modernizácia pracovísk akútnej zdravotnej starostlivosti Gynekologicko - pôrodníckeho oddelenia v Nemocnici Krompachy
| Objekt: |  | 08 - SO 01 Elektroinštalácia - slaboprúd
| Časť: |  | 08.4 - Hlasová signalizácia požiaru - 4.NP
| JKSO: | [7 empty] | KS:
| Miesto: |  | Nemocnica Krompachy | [5 empty] | Dátum: |  | 15. 5. 2018
| Objednávateľ: | [7 empty] | IČO:
|  | Nemocnica Krompachy spol., s.r.o., | [6 empty] | IČO DPH:
| Zhotoviteľ: | [7 empty] | IČO:
|  | Výber | [6 empty] | IČO DPH:
| Projektant: | [7 empty] | IČO:
|  | ODYSEA-PROJEKT s.r.o. Košice , Ing Komjáthy L. | [6 empty] | IČO DPH:
| Spracovateľ: | [7 empty] | IČO:
IČO DPH:
Poznámka:
| Náklady z rozpočtu | [7 empty] | 0
| Ostatné náklady | [7 empty] | 0
| Cena bez DPH | [7 empty] | 0
| DPH | základná | 20% | z | 0 |  |  |  | 0
|  | znížená | 20% | z | 0 |  |  |  | 0
|  | zákl. prenesená | 20% | z | 0 |  |  |  | 0
|  | zníž. prenesená | 20% | z | 0 |  |  |  | 0
|  | nulová | 0% | z | 0 |  |  |  | 0
| Cena s DPH |  |  | v | EUR |  |  | 0
| Projektant |  |  |  |  | Spracovateľ
| Dátum a podpis: |  |  | Pečiatka |  | Dátum a podpis: |  |  |  | Pečiatka
| Objednávateľ |  |  |  |  | Zhotoviteľ
| Dátum a podpis: |  |  | Pečiatka |  | Dátum a podpis: |  |  |  | Pečiatka
REKAPITULÁCIA ROZPOČTU
Stavba: |  |  | Modernizácia pracovísk akútnej zdravotnej starostlivosti Gynekologicko - pôrodníckeho oddelenia v Nemocnici Krompachy
Objekt: |  |  | 08 - SO 01 Elektroinštalácia - slaboprúd
Časť: |  |  | 08.4 - Hlasová signalizácia požiaru - 4.NP
Miesto: |  |  | Nemocnica Krompachy |  |  |  | Dátum: |  | 15. 5. 2018
Objednávateľ: |  |  | Nemocnica Krompachy spol., s.r.o., |  |  |  | Projektant: |  | ODYSEA-PROJEKT s.r.o. Košice , Ing Komjáthy L.
Zhotoviteľ: |  |  | Výber |  |  |  | Spracovateľ:
Kód - Popis | [9 empty] | Cena celkom [EUR]
1) Náklady z rozpočtu | [9 empty] | 0 | [12 empty] | -1
| D1 - A:KONCOVÉ ZARIADENIA | [8 empty] | 0
| D2 - REPRODUKTORY A PRÍSLUŠENSTVO | [8 empty] | 0
| D3 - B:Elektroinštalačný materiál a práce | [8 empty] | 0
| D4 - D101 - Dopravné náklady - presuny hmôt | [8 empty] | 0
2) Ostatné náklady | [9 empty] | 0 |  |  |  | DPH
Celkové náklady za stavbu 1) + 2) | [7 empty] | 0
ROZPOČET
Stavba: |  |  | Modernizácia pracovísk akútnej zdravotnej starostlivosti Gynekologicko - pôrodníckeho oddelenia v Nemocnici Krompachy
Objekt: |  |  | 08 - SO 01 Elektroinštalácia - slaboprúd
Časť: |  |  | 08.4 - Hlasová signalizácia požiaru - 4.NP
Miesto: |  |  | Nemocnica Krompachy |  |  |  | Dátum: |  | 15. 5. 2018
Objednávateľ: |  |  | Nemocnica Krompachy spol., s.r.o., |  |  |  | Projektant: |  | ODYSEA-PROJEKT s.r.o. Košice , Ing Komjáthy L.
Zhotoviteľ: |  |  | Výber |  |  |  | Spracovateľ:
PČ | Typ | Kód | Popis |  |  | MJ | Množstvo | J.cena [EUR] |  | Cena celkom [EUR] |  |  | Poznámka | DPH | J. Nh [h] | Nh celkom [h] | J. hmotnosť [t] | Hmotnosť celkom [t] | J. suť [t] | Suť Celkom [t]
Náklady z rozpočtu | [9 empty] | 0 | [5 empty] | 0 |  | 0 |  | 0 |  | D | -1 | [7 empty] | 0
| D1 - A:KONCOVÉ ZARIADENIA | [8 empty] | 0 | [5 empty] | 0 |  | 0 |  | 0 | 3 | D | 0 | ROZPOCET | [6 empty] | 0
| D2 - REPRODUKTORY A PRÍSLUŠENSTVO | [8 empty] | 0 | [5 empty] | 0 |  | 0 |  | 0 | 3 | D | 1 | ROZPOCET | [6 empty] | 0
1 | K | Pol313 | označenie reproduktora / nalepovací štítok |  |  | ks | 22 |  |  | 0 |  |  |  | znížená | 0 | 0 | 0 | 0 | 0 | 0 | 64 | K | 2 | ROZPOCET | 0 | 0 | 0 | 0 | 0 | 2 | 0 | 64 | 2
2 | K | Pol314 | LC3-UC06E repro stropný EN54-24 6W RMS |  |  | ks | 5 |  |  | 0 |  |  |  | znížená | 0 | 0 | 0 | 0 | 0 | 0 | 64 | K | 2 | ROZPOCET | 0 | 0 | 0 | 0 | 0 | 2 | 0 | 64 | 4
3 | K | Pol315 | LB1-UM06E-1 kovový reproduktor skrinkový |  |  | ks | 17 |  |  | 0 |  |  |  | znížená | 0 | 0 | 0 | 0 | 0 | 0 | 64 | K | 2 | ROZPOCET | 0 | 0 | 0 | 0 | 0 | 2 | 0 | 64 | 6
4 | K | Pol316 | svorková krabica pož.odolná E90 5 svorková k reproduktoru |  |  | ks | 22 |  |  | 0 |  |  |  | znížená | 0 | 0 | 0 | 0 | 0 | 0 | 64 | K | 2 | ROZPOCET | 0 | 0 | 0 | 0 | 0 | 2 | 0 | 64 | 8
| D3 - B:Elektroinštalačný materiál a práce | [8 empty] | 0 | [5 empty] | 0 |  | 0 |  | 0 | 3 | D | 1 | ROZPOCET | [6 empty] | 0
5 | K | Pol324 | CHKE-V 2x1,5 PS30kábel, bezhalogénový, požiarne odolný |  |  | m | 220 |  |  | 0 |  |  |  | znížená | 0 | 0 | 0 | 0 | 0 | 0 | 64 | K | 2 | ROZPOCET | 0 | 0 | 0 | 0 | 0 | 2 | 0 | 64 | 10
6 | K | Pol325 | inštalačná rúrka HFIR/FXP-HFXP d=25-linka- bezhalogén. |  |  | m | 30 |  |  | 0 |  |  |  | znížená | 0 | 0 | 0 | 0 | 0 | 0 | 64 | K | 2 | ROZPOCET | 0 | 0 | 0 | 0 | 0 | 2 | 0 | 64 | 12
7 | K | Pol271 | príchytka na inštalačnú rúrku 25mm, kovová E90 pož odolná |  |  | ks | 40 |  |  | 0 |  |  |  | znížená | 0 | 0 | 0 | 0 | 0 | 0 | 64 | K | 2 | ROZPOCET | 0 | 0 | 0 | 0 | 0 | 2 | 0 | 64 | 14
8 | K | Pol326 | kovová príchytka OBO pre jeden kábel vrátane skrutky resp. kotvy, kompletná, požiarna odolnosť PS30, úchyt kábla každých 30cm |  |  | ks | 590 |  |  | 0 |  |  |  | znížená | 0 | 0 | 0 | 0 | 0 | 0 | 64 | K | 2 | ROZPOCET | 0 | 0 | 0 | 0 | 0 | 2 | 0 | 64 | 16
9 | K | Pol296 | Spojovací a montážny materiál (hmoždinky, skrutky pre zariadenia, ostatné príslušenstvo a pod.) |  |  | % | 1 |  |  | 0 |  |  |  | znížená | 0 | 0 | 0 | 0 | 0 | 0 | 64 | K | 2 | ROZPOCET | 0 | 0 | 0 | 0 | 0 | 2 | 0 | 64 | 18
10 | K | Pol297 | Vŕtanie a zhotovenie prestupov, zasekávanie otvorov pre kabeláž |  |  | hod | 1 |  |  | 0 |  |  |  | znížená | 0 | 0 | 0 | 0 | 0 | 0 | 64 | K | 2 | ROZPOCET | 0 | 0 | 0 | 0 | 0 | 2 | 0 | 64 | 20
11 | K | Pol339 | protipožiarna upchávka, malta, náíter CP671 CF |  |  | ks | 1 |  |  | 0 |  |  |  | znížená | 0 | 0 | 0 | 0 | 0 | 0 | 64 | K | 2 | ROZPOCET | 0 | 0 | 0 | 0 | 0 | 2 | 0 | 64 | 22
12 | K | Pol340 | Označenie prestupov |  |  | ks | 1 |  |  | 0 |  |  |  | znížená | 0 | 0 | 0 | 0 | 0 | 0 | 64 | K | 2 | ROZPOCET | 0 | 0 | 0 | 0 | 0 | 2 | 0 | 64 | 24
13 | K | Pol341 | Murárske práce súvisiace bezprostredne s montážnymi prácami ELI (nastrelovanie, príprava upev. bodov, ap) |  |  | hod | 1 |  |  | 0 |  |  |  | znížená | 0 | 0 | 0 | 0 | 0 | 0 | 64 | K | 2 | ROZPOCET | 0 | 0 | 0 | 0 | 0 | 2 | 0 | 64 | 26
14 | K | Pol342 | Pomocné a montážne materiály:, - popisné štítky hlavných zariadení, označovanie trás, rozmery a prev. podľa platných STN, - upevňovací materiál, spojovací materiál, spony, príchytky, vývodky, spojky, spojníky, odmastňovače a izolačné hmoty... |  |  | % | 6 |  |  | 0 |  |  |  | znížená | 0 | 0 | 0 | 0 | 0 | 0 | 64 | K | 2 | ROZPOCET | 0 | 0 | 0 | 0 | 0 | 2 | 0 | 64 | 28
| D4 - D101 - Dopravné náklady - presuny hmôt | [8 empty] | 0 | [5 empty] | 0 |  | 0 |  | 0 | 3 | D | 1 | ROZPOCET | [6 empty] | 0
15 | K | Pol343 | Dopravné náklady |  |  | % | 2.8 |  |  | 0 |  |  |  | znížená | 0 | 0 | 0 | 0 | 0 | 0 | 64 | K | 2 | ROZPOCET | 0 | 0 | 0 | 0 | 0 | 2 | 0 | 64 | 30
16 | K | 941955001-p | Pomocné lešenie do v. 1,2m |  |  | m2 | 200 |  |  | 0 |  |  |  | znížená | 0 | 0 | 0 | 0 | 0 | 0 | 64 | K | 2 | ROZPOCET | 0 | 0 | 0 | 0 | 0 | 2 | 0 | 64 | 32

## 08.5 - SLP rozvody Komun.... (hidden)
| Hárok obsahuje: |  | 1) Krycí list rozpočtu |  | 2) Rekapitulácia rozpočtu |  |  | 3) Rozpočet |  |  | Späť na hárok: | Rekapitulácia stavby
optimalizované pre tlač zostáv vo formáte A4 - na výšku | [11 empty] | >> skryté stĺpce << | [9 empty] | {2893590c-14bb-4c0b-af82-39d2e8903807}
0
KRYCÍ LIST ROZPOČTU | [12 empty] | v --- nižšie sa nachádzajú doplnkové a pomocné údaje k zostavám --- v | [8 empty] | False
| Stavba: |  | Modernizácia pracovísk akútnej zdravotnej starostlivosti Gynekologicko - pôrodníckeho oddelenia v Nemocnici Krompachy
| Objekt: |  | 08 - SO 01 Elektroinštalácia - slaboprúd
| Časť: |  | 08.5 - SLP rozvody Komun.systém pacient - sestra 1.PP-3.NP
| JKSO: | [7 empty] | KS:
| Miesto: |  | Nemocnica Krompachy | [5 empty] | Dátum: |  | 15. 5. 2018
| Objednávateľ: | [7 empty] | IČO:
|  | Nemocnica Krompachy spol., s.r.o., | [6 empty] | IČO DPH:
| Zhotoviteľ: | [7 empty] | IČO:
|  | Výber | [6 empty] | IČO DPH:
| Projektant: | [7 empty] | IČO:
|  | ODYSEA-PROJEKT s.r.o. Košice , Ing Komjáthy L. | [6 empty] | IČO DPH:
| Spracovateľ: | [7 empty] | IČO:
IČO DPH:
Poznámka:
| Náklady z rozpočtu | [7 empty] | 0
| Ostatné náklady | [7 empty] | 0
| Cena bez DPH | [7 empty] | 0
| DPH | základná | 20% | z | 0 |  |  |  | 0
|  | znížená | 20% | z | 0 |  |  |  | 0
|  | zákl. prenesená | 20% | z | 0 |  |  |  | 0
|  | zníž. prenesená | 20% | z | 0 |  |  |  | 0
|  | nulová | 0% | z | 0 |  |  |  | 0
| Cena s DPH |  |  | v | EUR |  |  | 0
| Projektant |  |  |  |  | Spracovateľ
| Dátum a podpis: |  |  | Pečiatka |  | Dátum a podpis: |  |  |  | Pečiatka
| Objednávateľ |  |  |  |  | Zhotoviteľ
| Dátum a podpis: |  |  | Pečiatka |  | Dátum a podpis: |  |  |  | Pečiatka
REKAPITULÁCIA ROZPOČTU
Stavba: |  |  | Modernizácia pracovísk akútnej zdravotnej starostlivosti Gynekologicko - pôrodníckeho oddelenia v Nemocnici Krompachy
Objekt: |  |  | 08 - SO 01 Elektroinštalácia - slaboprúd
Časť: |  |  | 08.5 - SLP rozvody Komun.systém pacient - sestra 1.PP-3.NP
Miesto: |  |  | Nemocnica Krompachy |  |  |  | Dátum: |  | 15. 5. 2018
Objednávateľ: |  |  | Nemocnica Krompachy spol., s.r.o., |  |  |  | Projektant: |  | ODYSEA-PROJEKT s.r.o. Košice , Ing Komjáthy L.
Zhotoviteľ: |  |  | Výber |  |  |  | Spracovateľ:
Kód - Popis | [9 empty] | Cena celkom [EUR]
1) Náklady z rozpočtu | [9 empty] | 0 | [12 empty] | -1
| D1 - Rozvody | [8 empty] | 0
2) Ostatné náklady | [9 empty] | 0 |  |  |  | DPH
Celkové náklady za stavbu 1) + 2) | [7 empty] | 0
ROZPOČET
Stavba: |  |  | Modernizácia pracovísk akútnej zdravotnej starostlivosti Gynekologicko - pôrodníckeho oddelenia v Nemocnici Krompachy
Objekt: |  |  | 08 - SO 01 Elektroinštalácia - slaboprúd
Časť: |  |  | 08.5 - SLP rozvody Komun.systém pacient - sestra 1.PP-3.NP
Miesto: |  |  | Nemocnica Krompachy |  |  |  | Dátum: |  | 15. 5. 2018
Objednávateľ: |  |  | Nemocnica Krompachy spol., s.r.o., |  |  |  | Projektant: |  | ODYSEA-PROJEKT s.r.o. Košice , Ing Komjáthy L.
Zhotoviteľ: |  |  | Výber |  |  |  | Spracovateľ:
PČ | Typ | Kód | Popis |  |  | MJ | Množstvo | J.cena [EUR] |  | Cena celkom [EUR] |  |  | Poznámka | DPH | J. Nh [h] | Nh celkom [h] | J. hmotnosť [t] | Hmotnosť celkom [t] | J. suť [t] | Suť Celkom [t]
Náklady z rozpočtu | [9 empty] | 0 | [5 empty] | 0 |  | 0 |  | 0 |  | D | -1 | [7 empty] | 0
| D1 - Rozvody | [8 empty] | 0 | [5 empty] | 0 |  | 0 |  | 0 | 3 | D | 0 | ROZPOCET | [6 empty] | 0
1 | K | Pol345 | Rúrka HFX prům. 25 mm |  |  | m | 300 |  |  | 0 |  |  |  | znížená | 0 | 0 | 0 | 0 | 0 | 0 | 64 | K | 1 | ROZPOCET | 0 | 0 | 0 | 0 | 0 | 2 | 0 | 64 | 2
2 | K | Pol346 | Odbočná krabica KT250 p.o.+rez |  |  | ks | 10 |  |  | 0 |  |  |  | znížená | 0 | 0 | 0 | 0 | 0 | 0 | 64 | K | 1 | ROZPOCET | 0 | 0 | 0 | 0 | 0 | 2 | 0 | 64 | 4
3 | K | Pol347 | Odbočná krabica KO97 p.o.+rez |  |  | ks | 19 |  |  | 0 |  |  |  | znížená | 0 | 0 | 0 | 0 | 0 | 0 | 64 | K | 1 | ROZPOCET | 0 | 0 | 0 | 0 | 0 | 2 | 0 | 64 | 6
4 | K | Pol348 | Krabica univerzálna KU68 p.o.+rez. |  |  | ks | 58 |  |  | 0 |  |  |  | znížená | 0 | 0 | 0 | 0 | 0 | 0 | 64 | K | 1 | ROZPOCET | 0 | 0 | 0 | 0 | 0 | 2 | 0 | 64 | 8
5 | K | Pol349 | Kabel UTP Cat5E LSOH |  |  | m | 1498 |  |  | 0 |  |  |  | znížená | 0 | 0 | 0 | 0 | 0 | 0 | 64 | K | 1 | ROZPOCET | 0 | 0 | 0 | 0 | 0 | 2 | 0 | 64 | 10
6 | K | 109903 | Inštalačný rámik malý |  |  | ks | 12 |  |  | 0 |  |  |  | znížená | 0 | 0 | 0 | 0 | 0 | 0 | 64 | K | 1 | ROZPOCET | 0 | 0 | 0 | 0 | 0 | 2 | 0 | 64 | 12
7 | K | 110901 | Inštalačný rámik malý (ZE) |  |  | ks | 3 |  |  | 0 |  |  |  | znížená | 0 | 0 | 0 | 0 | 0 | 0 | 64 | K | 1 | ROZPOCET | 0 | 0 | 0 | 0 | 0 | 2 | 0 | 64 | 14
8 | K | 110910 | Inštalačný rámik stredný (ZLJK) |  |  | ks | 25 |  |  | 0 |  |  |  | znížená | 0 | 0 | 0 | 0 | 0 | 0 | 64 | K | 1 | ROZPOCET | 0 | 0 | 0 | 0 | 0 | 2 | 0 | 64 | 16
9 | K | 110911 | Inštalačný rámik stredný (ZUR,SJD) |  |  | ks | 1 |  |  | 0 |  |  |  | znížená | 0 | 0 | 0 | 0 | 0 | 0 | 64 | K | 1 | ROZPOCET | 0 | 0 | 0 | 0 | 0 | 2 | 0 | 64 | 18
10 | K | 109920 | Inštalačný rámik velký (KJ,KJD,VKJ) |  |  | ks | 15 |  |  | 0 |  |  |  | znížená | 0 | 0 | 0 | 0 | 0 | 0 | 64 | K | 1 | ROZPOCET | 0 | 0 | 0 | 0 | 0 | 2 | 0 | 64 | 20
11 | K | 102420 | Inštalačný rámik stredný (TPS,AVKJV) |  |  | ks | 4 |  |  | 0 |  |  |  | znížená | 0 | 0 | 0 | 0 | 0 | 0 | 64 | K | 1 | ROZPOCET | 0 | 0 | 0 | 0 | 0 | 2 | 0 | 64 | 22

## 08.6 - SLP rozvody - Komu... (hidden)
| Hárok obsahuje: |  | 1) Krycí list rozpočtu |  | 2) Rekapitulácia rozpočtu |  |  | 3) Rozpočet |  |  | Späť na hárok: | Rekapitulácia stavby
optimalizované pre tlač zostáv vo formáte A4 - na výšku | [11 empty] | >> skryté stĺpce << | [9 empty] | {7ec3bf78-b944-4e89-8c56-1a591214fcee}
0
KRYCÍ LIST ROZPOČTU | [12 empty] | v --- nižšie sa nachádzajú doplnkové a pomocné údaje k zostavám --- v | [8 empty] | False
| Stavba: |  | Modernizácia pracovísk akútnej zdravotnej starostlivosti Gynekologicko - pôrodníckeho oddelenia v Nemocnici Krompachy
| Objekt: |  | 08 - SO 01 Elektroinštalácia - slaboprúd
| Časť: |  | 08.6 - SLP rozvody - Komunik.systém pacient -sestra 4.NP
| JKSO: | [7 empty] | KS:
| Miesto: |  | Nemocnica Krompachy | [5 empty] | Dátum: |  | 15. 5. 2018
| Objednávateľ: | [7 empty] | IČO:
|  | Nemocnica Krompachy spol., s.r.o., | [6 empty] | IČO DPH:
| Zhotoviteľ: | [7 empty] | IČO:
|  | Výber | [6 empty] | IČO DPH:
| Projektant: | [7 empty] | IČO:
|  | ODYSEA-PROJEKT s.r.o. Košice , Ing Komjáthy L. | [6 empty] | IČO DPH:
| Spracovateľ: | [7 empty] | IČO:
IČO DPH:
Poznámka:
| Náklady z rozpočtu | [7 empty] | 0
| Ostatné náklady | [7 empty] | 0
| Cena bez DPH | [7 empty] | 0
| DPH | základná | 20% | z | 0 |  |  |  | 0
|  | znížená | 20% | z | 0 |  |  |  | 0
|  | zákl. prenesená | 20% | z | 0 |  |  |  | 0
|  | zníž. prenesená | 20% | z | 0 |  |  |  | 0
|  | nulová | 0% | z | 0 |  |  |  | 0
| Cena s DPH |  |  | v | EUR |  |  | 0
| Projektant |  |  |  |  | Spracovateľ
| Dátum a podpis: |  |  | Pečiatka |  | Dátum a podpis: |  |  |  | Pečiatka
| Objednávateľ |  |  |  |  | Zhotoviteľ
| Dátum a podpis: |  |  | Pečiatka |  | Dátum a podpis: |  |  |  | Pečiatka
REKAPITULÁCIA ROZPOČTU
Stavba: |  |  | Modernizácia pracovísk akútnej zdravotnej starostlivosti Gynekologicko - pôrodníckeho oddelenia v Nemocnici Krompachy
Objekt: |  |  | 08 - SO 01 Elektroinštalácia - slaboprúd
Časť: |  |  | 08.6 - SLP rozvody - Komunik.systém pacient -sestra 4.NP
Miesto: |  |  | Nemocnica Krompachy |  |  |  | Dátum: |  | 15. 5. 2018
Objednávateľ: |  |  | Nemocnica Krompachy spol., s.r.o., |  |  |  | Projektant: |  | ODYSEA-PROJEKT s.r.o. Košice , Ing Komjáthy L.
Zhotoviteľ: |  |  | Výber |  |  |  | Spracovateľ:
Kód - Popis | [9 empty] | Cena celkom [EUR]
1) Náklady z rozpočtu | [9 empty] | 0 | [12 empty] | -1
| D1 - Rozvody | [8 empty] | 0
2) Ostatné náklady | [9 empty] | 0 |  |  |  | DPH
Celkové náklady za stavbu 1) + 2) | [7 empty] | 0
ROZPOČET
Stavba: |  |  | Modernizácia pracovísk akútnej zdravotnej starostlivosti Gynekologicko - pôrodníckeho oddelenia v Nemocnici Krompachy
Objekt: |  |  | 08 - SO 01 Elektroinštalácia - slaboprúd
Časť: |  |  | 08.6 - SLP rozvody - Komunik.systém pacient -sestra 4.NP
Miesto: |  |  | Nemocnica Krompachy |  |  |  | Dátum: |  | 15. 5. 2018
Objednávateľ: |  |  | Nemocnica Krompachy spol., s.r.o., |  |  |  | Projektant: |  | ODYSEA-PROJEKT s.r.o. Košice , Ing Komjáthy L.
Zhotoviteľ: |  |  | Výber |  |  |  | Spracovateľ:
PČ | Typ | Kód | Popis |  |  | MJ | Množstvo | J.cena [EUR] |  | Cena celkom [EUR] |  |  | Poznámka | DPH | J. Nh [h] | Nh celkom [h] | J. hmotnosť [t] | Hmotnosť celkom [t] | J. suť [t] | Suť Celkom [t]
Náklady z rozpočtu | [9 empty] | 0 | [5 empty] | 0 |  | 0 |  | 0 |  | D | -1 | [7 empty] | 0
| D1 - Rozvody | [8 empty] | 0 | [5 empty] | 0 |  | 0 |  | 0 | 3 | D | 0 | ROZPOCET | [6 empty] | 0
1 | K | Pol345 | Rúrka HFX prům. 25 mm |  |  | m | 238 |  |  | 0 |  |  |  | znížená | 0 | 0 | 0 | 0 | 0 | 0 | 64 | K | 1 | ROZPOCET | 0 | 0 | 0 | 0 | 0 | 2 | 0 | 64 | 2
2 | K | Pol346 | Odbočná krabica KT250 p.o.+rez |  |  | ks | 5 |  |  | 0 |  |  |  | znížená | 0 | 0 | 0 | 0 | 0 | 0 | 64 | K | 1 | ROZPOCET | 0 | 0 | 0 | 0 | 0 | 2 | 0 | 64 | 4
3 | K | Pol347 | Odbočná krabica KO97 p.o.+rez |  |  | ks | 11 |  |  | 0 |  |  |  | znížená | 0 | 0 | 0 | 0 | 0 | 0 | 64 | K | 1 | ROZPOCET | 0 | 0 | 0 | 0 | 0 | 2 | 0 | 64 | 6
4 | K | Pol348 | Krabica univerzálna KU68 p.o.+rez. |  |  | ks | 42 |  |  | 0 |  |  |  | znížená | 0 | 0 | 0 | 0 | 0 | 0 | 64 | K | 1 | ROZPOCET | 0 | 0 | 0 | 0 | 0 | 2 | 0 | 64 | 8
5 | K | Pol349 | Kabel UTP Cat5E LSOH |  |  | m | 1198 |  |  | 0 |  |  |  | znížená | 0 | 0 | 0 | 0 | 0 | 0 | 64 | K | 1 | ROZPOCET | 0 | 0 | 0 | 0 | 0 | 2 | 0 | 64 | 10
6 | K | 109903 | Inštalačný rámik malý |  |  | ks | 13 |  |  | 0 |  |  |  | znížená | 0 | 0 | 0 | 0 | 0 | 0 | 64 | K | 1 | ROZPOCET | 0 | 0 | 0 | 0 | 0 | 2 | 0 | 64 | 12
7 | K | 110901 | Inštalačný rámik malý (ZE) |  |  | ks | 1 |  |  | 0 |  |  |  | znížená | 0 | 0 | 0 | 0 | 0 | 0 | 64 | K | 1 | ROZPOCET | 0 | 0 | 0 | 0 | 0 | 2 | 0 | 64 | 14
8 | K | 110910 | Inštalačný rámik stredný (ZLJK) |  |  | ks | 15 |  |  | 0 |  |  |  | znížená | 0 | 0 | 0 | 0 | 0 | 0 | 64 | K | 1 | ROZPOCET | 0 | 0 | 0 | 0 | 0 | 2 | 0 | 64 | 16
9 | K | 109920 | Inštalačný rámik velký (KJ,KJD,VKJ) |  |  | ks | 11 |  |  | 0 |  |  |  | znížená | 0 | 0 | 0 | 0 | 0 | 0 | 64 | K | 1 | ROZPOCET | 0 | 0 | 0 | 0 | 0 | 2 | 0 | 64 | 18

## 08.7 - SLP - Komunikačný ... (hidden)
| Hárok obsahuje: |  | 1) Krycí list rozpočtu |  | 2) Rekapitulácia rozpočtu |  |  | 3) Rozpočet |  |  | Späť na hárok: | Rekapitulácia stavby
optimalizované pre tlač zostáv vo formáte A4 - na výšku | [11 empty] | >> skryté stĺpce << | [9 empty] | {45155622-bdfa-481e-83d7-687fb8c5c91d}
0
KRYCÍ LIST ROZPOČTU | [12 empty] | v --- nižšie sa nachádzajú doplnkové a pomocné údaje k zostavám --- v | [8 empty] | False
| Stavba: |  | Modernizácia pracovísk akútnej zdravotnej starostlivosti Gynekologicko - pôrodníckeho oddelenia v Nemocnici Krompachy
| Objekt: |  | 08 - SO 01 Elektroinštalácia - slaboprúd
| Časť: |  | 08.7 - SLP - Komunikačný systém pacient-sestra 1.PP-3.NP
| JKSO: | [7 empty] | KS:
| Miesto: |  | Nemocnica Krompachy | [5 empty] | Dátum: |  | 15. 5. 2018
| Objednávateľ: | [7 empty] | IČO:
|  | Nemocnica Krompachy spol., s.r.o., | [6 empty] | IČO DPH:
| Zhotoviteľ: | [7 empty] | IČO:
|  | Výber | [6 empty] | IČO DPH:
| Projektant: | [7 empty] | IČO:
|  | ODYSEA-PROJEKT s.r.o. Košice , Ing Komjáthy L. | [6 empty] | IČO DPH:
| Spracovateľ: | [7 empty] | IČO:
IČO DPH:
Poznámka:
| Náklady z rozpočtu | [7 empty] | 0
| Ostatné náklady | [7 empty] | 0
| Cena bez DPH | [7 empty] | 0
| DPH | základná | 20% | z | 0 |  |  |  | 0
|  | znížená | 20% | z | 0 |  |  |  | 0
|  | zákl. prenesená | 20% | z | 0 |  |  |  | 0
|  | zníž. prenesená | 20% | z | 0 |  |  |  | 0
|  | nulová | 0% | z | 0 |  |  |  | 0
| Cena s DPH |  |  | v | EUR |  |  | 0
| Projektant |  |  |  |  | Spracovateľ
| Dátum a podpis: |  |  | Pečiatka |  | Dátum a podpis: |  |  |  | Pečiatka
| Objednávateľ |  |  |  |  | Zhotoviteľ
| Dátum a podpis: |  |  | Pečiatka |  | Dátum a podpis: |  |  |  | Pečiatka
REKAPITULÁCIA ROZPOČTU
Stavba: |  |  | Modernizácia pracovísk akútnej zdravotnej starostlivosti Gynekologicko - pôrodníckeho oddelenia v Nemocnici Krompachy
Objekt: |  |  | 08 - SO 01 Elektroinštalácia - slaboprúd
Časť: |  |  | 08.7 - SLP - Komunikačný systém pacient-sestra 1.PP-3.NP
Miesto: |  |  | Nemocnica Krompachy |  |  |  | Dátum: |  | 15. 5. 2018
Objednávateľ: |  |  | Nemocnica Krompachy spol., s.r.o., |  |  |  | Projektant: |  | ODYSEA-PROJEKT s.r.o. Košice , Ing Komjáthy L.
Zhotoviteľ: |  |  | Výber |  |  |  | Spracovateľ:
Kód - Popis | [9 empty] | Cena celkom [EUR]
1) Náklady z rozpočtu | [9 empty] | 0 | [12 empty] | -1
| D1 - Systém - Dodávka a montáž | [8 empty] | 0
2) Ostatné náklady | [9 empty] | 0 |  |  |  | DPH
Celkové náklady za stavbu 1) + 2) | [7 empty] | 0
ROZPOČET
Stavba: |  |  | Modernizácia pracovísk akútnej zdravotnej starostlivosti Gynekologicko - pôrodníckeho oddelenia v Nemocnici Krompachy
Objekt: |  |  | 08 - SO 01 Elektroinštalácia - slaboprúd
Časť: |  |  | 08.7 - SLP - Komunikačný systém pacient-sestra 1.PP-3.NP
Miesto: |  |  | Nemocnica Krompachy |  |  |  | Dátum: |  | 15. 5. 2018
Objednávateľ: |  |  | Nemocnica Krompachy spol., s.r.o., |  |  |  | Projektant: |  | ODYSEA-PROJEKT s.r.o. Košice , Ing Komjáthy L.
Zhotoviteľ: |  |  | Výber |  |  |  | Spracovateľ:
PČ | Typ | Kód | Popis |  |  | MJ | Množstvo | J.cena [EUR] |  | Cena celkom [EUR] |  |  | Poznámka | DPH | J. Nh [h] | Nh celkom [h] | J. hmotnosť [t] | Hmotnosť celkom [t] | J. suť [t] | Suť Celkom [t]
Náklady z rozpočtu | [9 empty] | 0 | [5 empty] | 0 |  | 0 |  | 0 |  | D | -1 | [7 empty] | 0
| D1 - Systém - Dodávka a montáž | [8 empty] | 0 | [5 empty] | 0 |  | 0 |  | 0 | 3 | D | 0 | ROZPOCET | [6 empty] | 0
1 | K | Pol350 | Kontrola a otestovanie rozvodného vedenia |  |  | ks | 1 |  |  | 0 |  |  |  | znížená | 0 | 0 | 0 | 0 | 0 | 0 | 64 | K | 1 | ROZPOCET | 0 | 0 | 0 | 0 | 0 | 2 | 0 | 64 | 2
2 | K | 110011 | Terminál personálu IP |  |  | ks | 3 |  |  | 0 |  |  |  | znížená | 0 | 0 | 0 | 0 | 0 | 0 | 64 | K | 1 | ROZPOCET | 0 | 0 | 0 | 0 | 0 | 2 | 0 | 64 | 4
3 | K | 110030 | Zásuvka ethernet IP |  |  | ks | 3 |  |  | 0 |  |  |  | znížená | 0 | 0 | 0 | 0 | 0 | 0 | 64 | K | 1 | ROZPOCET | 0 | 0 | 0 | 0 | 0 | 2 | 0 | 64 | 6
4 | K | 110040 | Systémový server VoIP |  |  | ks | 1 |  |  | 0 |  |  |  | znížená | 0 | 0 | 0 | 0 | 0 | 0 | 64 | K | 1 | ROZPOCET | 0 | 0 | 0 | 0 | 0 | 2 | 0 | 64 | 8
5 | K | Pol351 | SW licencia účastníka |  |  | ks | 65 |  |  | 0 |  |  |  | znížená | 0 | 0 | 0 | 0 | 0 | 0 | 64 | K | 1 | ROZPOCET | 0 | 0 | 0 | 0 | 0 | 2 | 0 | 64 | 10
6 | K | Pol352 | SW historia volania |  |  | ks | 1 |  |  | 0 |  |  |  | znížená | 0 | 0 | 0 | 0 | 0 | 0 | 64 | K | 1 | ROZPOCET | 0 | 0 | 0 | 0 | 0 | 2 | 0 | 64 | 12
7 | K | Pol353 | SW aktivacie združenej prevadzky |  |  | ks | 1 |  |  | 0 |  |  |  | znížená | 0 | 0 | 0 | 0 | 0 | 0 | 64 | K | 1 | ROZPOCET | 0 | 0 | 0 | 0 | 0 | 2 | 0 | 64 | 14
8 | K | 110110 | Ložková jednotka IP |  |  | ks | 25 |  |  | 0 |  |  |  | znížená | 0 | 0 | 0 | 0 | 0 | 0 | 64 | K | 1 | ROZPOCET | 0 | 0 | 0 | 0 | 0 | 2 | 0 | 64 | 16
9 | K | 110120 | Záves ložkovej jednotky s konektorom IP |  |  | ks | 25 |  |  | 0 |  |  |  | znížená | 0 | 0 | 0 | 0 | 0 | 0 | 64 | K | 1 | ROZPOCET | 0 | 0 | 0 | 0 | 0 | 2 | 0 | 64 | 18
10 | K | 110220 | Komunikačná jednotka s displejom IP |  |  | ks | 11 |  |  | 0 |  |  |  | znížená | 0 | 0 | 0 | 0 | 0 | 0 | 64 | K | 1 | ROZPOCET | 0 | 0 | 0 | 0 | 0 | 2 | 0 | 64 | 20
11 | K | 110280 | Vchodová komunikačná jednotka IP |  |  | ks | 4 |  |  | 0 |  |  |  | znížená | 0 | 0 | 0 | 0 | 0 | 0 | 64 | K | 1 | ROZPOCET | 0 | 0 | 0 | 0 | 0 | 2 | 0 | 64 | 22
12 | K | 110290 | Vchodová komunikačná jednotka vonkajšia IP |  |  | ks | 1 |  |  | 0 |  |  |  | znížená | 0 | 0 | 0 | 0 | 0 | 0 | 64 | K | 1 | ROZPOCET | 0 | 0 | 0 | 0 | 0 | 2 | 0 | 64 | 24
13 | K | 110300 | Adaptér VKJV IP |  |  | ks | 4 |  |  | 0 |  |  |  | znížená | 0 | 0 | 0 | 0 | 0 | 0 | 64 | K | 1 | ROZPOCET | 0 | 0 | 0 | 0 | 0 | 2 | 0 | 64 | 26
14 | K | 110500 | Modul RFID IP |  |  | ks | 16 |  |  | 0 |  |  |  | znížená | 0 | 0 | 0 | 0 | 0 | 0 | 64 | K | 1 | ROZPOCET | 0 | 0 | 0 | 0 | 0 | 2 | 0 | 64 | 28
15 | K | 110330 | Služobná jednotka IP |  |  | ks | 1 |  |  | 0 |  |  |  | znížená | 0 | 0 | 0 | 0 | 0 | 0 | 64 | K | 1 | ROZPOCET | 0 | 0 | 0 | 0 | 0 | 2 | 0 | 64 | 30
16 | K | 110400 | Tlačítko nudzového volania IP |  |  | ks | 12 |  |  | 0 |  |  |  | znížená | 0 | 0 | 0 | 0 | 0 | 0 | 64 | K | 1 | ROZPOCET | 0 | 0 | 0 | 0 | 0 | 2 | 0 | 64 | 32
17 | K | 110440 | Svíetidlo IP |  |  | ks | 11 |  |  | 0 |  |  |  | znížená | 0 | 0 | 0 | 0 | 0 | 0 | 64 | K | 1 | ROZPOCET | 0 | 0 | 0 | 0 | 0 | 2 | 0 | 64 | 34
18 | K | 110470 | Ovladač elektrického zámka IP |  |  | ks | 8 |  |  | 0 |  |  |  | znížená | 0 | 0 | 0 | 0 | 0 | 0 | 64 | K | 1 | ROZPOCET | 0 | 0 | 0 | 0 | 0 | 2 | 0 | 64 | 36
19 | K | 110640 | Switch modul ZPT IP |  |  | ks | 10 |  |  | 0 |  |  |  | znížená | 0 | 0 | 0 | 0 | 0 | 0 | 64 | K | 1 | ROZPOCET | 0 | 0 | 0 | 0 | 0 | 2 | 0 | 64 | 38
20 | K | 110090 | Napájač 250W/24V IP |  |  | ks | 3 |  |  | 0 |  |  |  | znížená | 0 | 0 | 0 | 0 | 0 | 0 | 64 | K | 1 | ROZPOCET | 0 | 0 | 0 | 0 | 0 | 2 | 0 | 64 | 40
21 | K | Pol354 | Datový rozvádzač 10" - 9U |  |  | ks | 2 |  |  | 0 |  |  |  | znížená | 0 | 0 | 0 | 0 | 0 | 0 | 64 | K | 1 | ROZPOCET | 0 | 0 | 0 | 0 | 0 | 2 | 0 | 64 | 42
22 | K | Pol355 | Datový rozvádzač 19" - 9U |  |  | ks | 1 |  |  | 0 |  |  |  | znížená | 0 | 0 | 0 | 0 | 0 | 0 | 64 | K | 1 | ROZPOCET | 0 | 0 | 0 | 0 | 0 | 2 | 0 | 64 | 44
23 | K | Pol356 | Konektor vratanie premerania |  |  | ks | 124 |  |  | 0 |  |  |  | znížená | 0 | 0 | 0 | 0 | 0 | 0 | 64 | K | 1 | ROZPOCET | 0 | 0 | 0 | 0 | 0 | 2 | 0 | 64 | 46
24 | K | Pol357 | Naprogramovánieí a konfiguracia systému |  |  | ks | 1 |  |  | 0 |  |  |  | znížená | 0 | 0 | 0 | 0 | 0 | 0 | 64 | K | 1 | ROZPOCET | 0 | 0 | 0 | 0 | 0 | 2 | 0 | 64 | 48
25 | K | Pol358 | Kontrola prevádzky a zaškolenie |  |  | ks | 1 |  |  | 0 |  |  |  | znížená | 0 | 0 | 0 | 0 | 0 | 0 | 64 | K | 1 | ROZPOCET | 0 | 0 | 0 | 0 | 0 | 2 | 0 | 64 | 50

## 08.8 - SLP - Komunikačný ... (hidden)
| Hárok obsahuje: |  | 1) Krycí list rozpočtu |  | 2) Rekapitulácia rozpočtu |  |  | 3) Rozpočet |  |  | Späť na hárok: | Rekapitulácia stavby
optimalizované pre tlač zostáv vo formáte A4 - na výšku | [11 empty] | >> skryté stĺpce << | [9 empty] | {818d444c-851d-4f9f-badc-f7aa480fd651}
0
KRYCÍ LIST ROZPOČTU | [12 empty] | v --- nižšie sa nachádzajú doplnkové a pomocné údaje k zostavám --- v | [8 empty] | False
| Stavba: |  | Modernizácia pracovísk akútnej zdravotnej starostlivosti Gynekologicko - pôrodníckeho oddelenia v Nemocnici Krompachy
| Objekt: |  | 08 - SO 01 Elektroinštalácia - slaboprúd
| Časť: |  | 08.8 - SLP - Komunikačný systém pacient- sestra 4.NP
| JKSO: | [7 empty] | KS:
| Miesto: |  | Nemocnica Krompachy | [5 empty] | Dátum: |  | 15. 5. 2018
| Objednávateľ: | [7 empty] | IČO:
|  | Nemocnica Krompachy spol., s.r.o., | [6 empty] | IČO DPH:
| Zhotoviteľ: | [7 empty] | IČO:
|  | Výber | [6 empty] | IČO DPH:
| Projektant: | [7 empty] | IČO:
|  | ODYSEA-PROJEKT s.r.o. Košice , Ing Komjáthy L. | [6 empty] | IČO DPH:
| Spracovateľ: | [7 empty] | IČO:
IČO DPH:
Poznámka:
| Náklady z rozpočtu | [7 empty] | 0
| Ostatné náklady | [7 empty] | 0
| Cena bez DPH | [7 empty] | 0
| DPH | základná | 20% | z | 0 |  |  |  | 0
|  | znížená | 20% | z | 0 |  |  |  | 0
|  | zákl. prenesená | 20% | z | 0 |  |  |  | 0
|  | zníž. prenesená | 20% | z | 0 |  |  |  | 0
|  | nulová | 0% | z | 0 |  |  |  | 0
| Cena s DPH |  |  | v | EUR |  |  | 0
| Projektant |  |  |  |  | Spracovateľ
| Dátum a podpis: |  |  | Pečiatka |  | Dátum a podpis: |  |  |  | Pečiatka
| Objednávateľ |  |  |  |  | Zhotoviteľ
| Dátum a podpis: |  |  | Pečiatka |  | Dátum a podpis: |  |  |  | Pečiatka
REKAPITULÁCIA ROZPOČTU
Stavba: |  |  | Modernizácia pracovísk akútnej zdravotnej starostlivosti Gynekologicko - pôrodníckeho oddelenia v Nemocnici Krompachy
Objekt: |  |  | 08 - SO 01 Elektroinštalácia - slaboprúd
Časť: |  |  | 08.8 - SLP - Komunikačný systém pacient- sestra 4.NP
Miesto: |  |  | Nemocnica Krompachy |  |  |  | Dátum: |  | 15. 5. 2018
Objednávateľ: |  |  | Nemocnica Krompachy spol., s.r.o., |  |  |  | Projektant: |  | ODYSEA-PROJEKT s.r.o. Košice , Ing Komjáthy L.
Zhotoviteľ: |  |  | Výber |  |  |  | Spracovateľ:
Kód - Popis | [9 empty] | Cena celkom [EUR]
1) Náklady z rozpočtu | [9 empty] | 0 | [12 empty] | -1
| D1 - Systém dodávka a montáž | [8 empty] | 0
2) Ostatné náklady | [9 empty] | 0 |  |  |  | DPH
Celkové náklady za stavbu 1) + 2) | [7 empty] | 0
ROZPOČET
Stavba: |  |  | Modernizácia pracovísk akútnej zdravotnej starostlivosti Gynekologicko - pôrodníckeho oddelenia v Nemocnici Krompachy
Objekt: |  |  | 08 - SO 01 Elektroinštalácia - slaboprúd
Časť: |  |  | 08.8 - SLP - Komunikačný systém pacient- sestra 4.NP
Miesto: |  |  | Nemocnica Krompachy |  |  |  | Dátum: |  | 15. 5. 2018
Objednávateľ: |  |  | Nemocnica Krompachy spol., s.r.o., |  |  |  | Projektant: |  | ODYSEA-PROJEKT s.r.o. Košice , Ing Komjáthy L.
Zhotoviteľ: |  |  | Výber |  |  |  | Spracovateľ:
PČ | Typ | Kód | Popis |  |  | MJ | Množstvo | J.cena [EUR] |  | Cena celkom [EUR] |  |  | Poznámka | DPH | J. Nh [h] | Nh celkom [h] | J. hmotnosť [t] | Hmotnosť celkom [t] | J. suť [t] | Suť Celkom [t]
Náklady z rozpočtu | [9 empty] | 0 | [5 empty] | 0 |  | 0 |  | 0 |  | D | -1 | [7 empty] | 0
| D1 - Systém dodávka a montáž | [8 empty] | 0 | [5 empty] | 0 |  | 0 |  | 0 | 3 | D | 0 | ROZPOCET | [6 empty] | 0
1 | K | 110011 | Terminál personálu IP |  |  | ks | 1 |  |  | 0 |  |  |  | znížená | 0 | 0 | 0 | 0 | 0 | 0 | 64 | K | 1 | ROZPOCET | 0 | 0 | 0 | 0 | 0 | 2 | 0 | 64 | 2
2 | K | 110030 | Zásuvka ethernet IP |  |  | ks | 1 |  |  | 0 |  |  |  | znížená | 0 | 0 | 0 | 0 | 0 | 0 | 64 | K | 1 | ROZPOCET | 0 | 0 | 0 | 0 | 0 | 2 | 0 | 64 | 4
3 | K | Pol351 | SW licencia účastníka |  |  | ks | 17 |  |  | 0 |  |  |  | znížená | 0 | 0 | 0 | 0 | 0 | 0 | 64 | K | 1 | ROZPOCET | 0 | 0 | 0 | 0 | 0 | 2 | 0 | 64 | 6
4 | K | 110110 | Ložková jednotka IP |  |  | ks | 15 |  |  | 0 |  |  |  | znížená | 0 | 0 | 0 | 0 | 0 | 0 | 64 | K | 1 | ROZPOCET | 0 | 0 | 0 | 0 | 0 | 2 | 0 | 64 | 8
5 | K | 110120 | Záves ložkovej jednotky s konektorom IP |  |  | ks | 15 |  |  | 0 |  |  |  | znížená | 0 | 0 | 0 | 0 | 0 | 0 | 64 | K | 1 | ROZPOCET | 0 | 0 | 0 | 0 | 0 | 2 | 0 | 64 | 10
6 | K | 110220 | Komunikačná jednotka s displejom IP |  |  | ks | 11 |  |  | 0 |  |  |  | znížená | 0 | 0 | 0 | 0 | 0 | 0 | 64 | K | 1 | ROZPOCET | 0 | 0 | 0 | 0 | 0 | 2 | 0 | 64 | 12
7 | K | 110290 | Vchodová komunikačná jednotka vonkajšia IP |  |  | ks | 1 |  |  | 0 |  |  |  | znížená | 0 | 0 | 0 | 0 | 0 | 0 | 64 | K | 1 | ROZPOCET | 0 | 0 | 0 | 0 | 0 | 2 | 0 | 64 | 14
8 | K | 110500 | Modul RFID IP |  |  | ks | 12 |  |  | 0 |  |  |  | znížená | 0 | 0 | 0 | 0 | 0 | 0 | 64 | K | 1 | ROZPOCET | 0 | 0 | 0 | 0 | 0 | 2 | 0 | 64 | 16
9 | K | 110400 | Tlačítko nudzového volania IP |  |  | ks | 13 |  |  | 0 |  |  |  | znížená | 0 | 0 | 0 | 0 | 0 | 0 | 64 | K | 1 | ROZPOCET | 0 | 0 | 0 | 0 | 0 | 2 | 0 | 64 | 18
10 | K | 110440 | Svíetidlo IP |  |  | ks | 11 |  |  | 0 |  |  |  | znížená | 0 | 0 | 0 | 0 | 0 | 0 | 64 | K | 1 | ROZPOCET | 0 | 0 | 0 | 0 | 0 | 2 | 0 | 64 | 20
11 | K | 110470 | Ovladač elektrického zámka IP |  |  | ks | 1 |  |  | 0 |  |  |  | znížená | 0 | 0 | 0 | 0 | 0 | 0 | 64 | K | 1 | ROZPOCET | 0 | 0 | 0 | 0 | 0 | 2 | 0 | 64 | 22
12 | K | 110640 | Switch modul ZPT IP |  |  | ks | 5 |  |  | 0 |  |  |  | znížená | 0 | 0 | 0 | 0 | 0 | 0 | 64 | K | 1 | ROZPOCET | 0 | 0 | 0 | 0 | 0 | 2 | 0 | 64 | 24
13 | K | 110090 | Napájač 250 W/24V IP |  |  | ks | 1 |  |  | 0 |  |  |  | znížená | 0 | 0 | 0 | 0 | 0 | 0 | 64 | K | 1 | ROZPOCET | 0 | 0 | 0 | 0 | 0 | 2 | 0 | 64 | 26
14 | K | Pol354 | Datový rozvádzač 10" - 9U |  |  | ks | 1 |  |  | 0 |  |  |  | znížená | 0 | 0 | 0 | 0 | 0 | 0 | 64 | K | 1 | ROZPOCET | 0 | 0 | 0 | 0 | 0 | 2 | 0 | 64 | 28
15 | K | Pol356 | Konektor vratanie premerania |  |  | ks | 66 |  |  | 0 |  |  |  | znížená | 0 | 0 | 0 | 0 | 0 | 0 | 64 | K | 1 | ROZPOCET | 0 | 0 | 0 | 0 | 0 | 2 | 0 | 64 | 30
16 | K | 1100 | Úprava konfigurácie- vzdialená |  |  | ks | 1 |  |  | 0 |  |  |  | znížená | 0 | 0 | 0 | 0 | 0 | 0 | 64 | K | 1 | ROZPOCET | 0 | 0 | 0 | 0 | 0 | 2 | 0 | 64 | 32

## 08.9 - Štrukturovaná kabe... (hidden)
| Hárok obsahuje: |  | 1) Krycí list rozpočtu |  | 2) Rekapitulácia rozpočtu |  |  | 3) Rozpočet |  |  | Späť na hárok: | Rekapitulácia stavby
optimalizované pre tlač zostáv vo formáte A4 - na výšku | [11 empty] | >> skryté stĺpce << | [9 empty] | {fe076345-cf0e-4c03-bb91-64f93d4a4470}
0
KRYCÍ LIST ROZPOČTU | [12 empty] | v --- nižšie sa nachádzajú doplnkové a pomocné údaje k zostavám --- v | [8 empty] | False
| Stavba: |  | Modernizácia pracovísk akútnej zdravotnej starostlivosti Gynekologicko - pôrodníckeho oddelenia v Nemocnici Krompachy
| Objekt: |  | 08 - SO 01 Elektroinštalácia - slaboprúd
| Časť: |  | 08.9 - Štrukturovaná kabeláž pasívna časť 1.PP-3.NP
| JKSO: | [7 empty] | KS:
| Miesto: |  | Nemocnica Krompachy | [5 empty] | Dátum: |  | 15. 5. 2018
| Objednávateľ: | [7 empty] | IČO:
|  | Nemocnica Krompachy spol., s.r.o., | [6 empty] | IČO DPH:
| Zhotoviteľ: | [7 empty] | IČO:
|  | Výber | [6 empty] | IČO DPH:
| Projektant: | [7 empty] | IČO:
|  | ODYSEA-PROJEKT s.r.o. Košice , Ing Komjáthy L. | [6 empty] | IČO DPH:
| Spracovateľ: | [7 empty] | IČO:
IČO DPH:
Poznámka:
| Náklady z rozpočtu | [7 empty] | 0
| Ostatné náklady | [7 empty] | 0
| Cena bez DPH | [7 empty] | 0
| DPH | základná | 20% | z | 0 |  |  |  | 0
|  | znížená | 20% | z | 0 |  |  |  | 0
|  | zákl. prenesená | 20% | z | 0 |  |  |  | 0
|  | zníž. prenesená | 20% | z | 0 |  |  |  | 0
|  | nulová | 0% | z | 0 |  |  |  | 0
| Cena s DPH |  |  | v | EUR |  |  | 0
| Projektant |  |  |  |  | Spracovateľ
| Dátum a podpis: |  |  | Pečiatka |  | Dátum a podpis: |  |  |  | Pečiatka
| Objednávateľ |  |  |  |  | Zhotoviteľ
| Dátum a podpis: |  |  | Pečiatka |  | Dátum a podpis: |  |  |  | Pečiatka
REKAPITULÁCIA ROZPOČTU
Stavba: |  |  | Modernizácia pracovísk akútnej zdravotnej starostlivosti Gynekologicko - pôrodníckeho oddelenia v Nemocnici Krompachy
Objekt: |  |  | 08 - SO 01 Elektroinštalácia - slaboprúd
Časť: |  |  | 08.9 - Štrukturovaná kabeláž pasívna časť 1.PP-3.NP
Miesto: |  |  | Nemocnica Krompachy |  |  |  | Dátum: |  | 15. 5. 2018
Objednávateľ: |  |  | Nemocnica Krompachy spol., s.r.o., |  |  |  | Projektant: |  | ODYSEA-PROJEKT s.r.o. Košice , Ing Komjáthy L.
Zhotoviteľ: |  |  | Výber |  |  |  | Spracovateľ:
Kód - Popis | [9 empty] | Cena celkom [EUR]
1) Náklady z rozpočtu | [9 empty] | 0 | [12 empty] | -1
| M - Štrukturovaná kabeláž - dodávka | [8 empty] | 0
| 230-M - Dátový rozvádzač DR 1 | [8 empty] | 0
| 231-M - Dátový rozvádzač DR 2 | [8 empty] | 0
| 232-M - Dátové zásuvky RJ 45, cat.5e | [8 empty] | 0
| 233-M - Optický kábel | [8 empty] | 0
| 234-M - Káble, CAT.5e | [8 empty] | 0
| D1 - Štrukturovaná kabeláž - montáž | [8 empty] | 0
| 235-M - Dátové rozvádzače | [8 empty] | 0
| 232-M - Dátové zásuvky RJ 45, cat.5e | [8 empty] | 0
| 233-M - Optický kábel | [8 empty] | 0
| 234-M - Káble, CAT.5e | [8 empty] | 0
| D2 - Káblové trasy - dodávka | [8 empty] | 0
| 239-M - Káblové rebríky | [8 empty] | 0
| 240-M - Káblové žľaby | [8 empty] | 0
| 241-M - Zatváracie obíjmky | [8 empty] | 0
| 242-M - Inštalačné rúrky a plastové žľaby | [8 empty] | 0
| D3 - Káblové trasy - montáž | [8 empty] | 0
| D3 - Káblové trasy - montáž | [8 empty] | 0
| OST - Technická dokumentácia | [8 empty] | 0
| O - ostatné | [8 empty] | 0
2) Ostatné náklady | [9 empty] | 0 |  |  |  | DPH
Celkové náklady za stavbu 1) + 2) | [7 empty] | 0
ROZPOČET
Stavba: |  |  | Modernizácia pracovísk akútnej zdravotnej starostlivosti Gynekologicko - pôrodníckeho oddelenia v Nemocnici Krompachy
Objekt: |  |  | 08 - SO 01 Elektroinštalácia - slaboprúd
Časť: |  |  | 08.9 - Štrukturovaná kabeláž pasívna časť 1.PP-3.NP
Miesto: |  |  | Nemocnica Krompachy |  |  |  | Dátum: |  | 15. 5. 2018
Objednávateľ: |  |  | Nemocnica Krompachy spol., s.r.o., |  |  |  | Projektant: |  | ODYSEA-PROJEKT s.r.o. Košice , Ing Komjáthy L.
Zhotoviteľ: |  |  | Výber |  |  |  | Spracovateľ:
PČ | Typ | Kód | Popis |  |  | MJ | Množstvo | J.cena [EUR] |  | Cena celkom [EUR] |  |  | Poznámka | DPH | J. Nh [h] | Nh celkom [h] | J. hmotnosť [t] | Hmotnosť celkom [t] | J. suť [t] | Suť Celkom [t]
Náklady z rozpočtu | [9 empty] | 0 | [5 empty] | 0 |  | 0 |  | 0 |  | D | -1 | [7 empty] | 0
| M - Štrukturovaná kabeláž - dodávka | [8 empty] | 0 | [5 empty] | 0 |  | 0 |  | 0 | 3 | D | 0 | ROZPOCET | [6 empty] | 0
| 230-M - Dátový rozvádzač DR 1 | [8 empty] | 0 | [5 empty] | 0 |  | 0 |  | 0 | 3 | D | 1 | ROZPOCET | [6 empty] | 0
1 | M | 42/80/80 | Stojanový 19" rozvádzač 42U 800x800mm sivý RAL7035 |  |  | ks | 1 |  |  | 0 |  |  |  | znížená | 0 | 0 | 0 | 0 | 0 | 0 | 256 | M | 2 | ROZPOCET | 0 | 0 | 0 | 0 | 0 | 2 | 0 | 64 | 2
2 | M | Pol512 | Ukladacia perforovaná polica 1U, 4-bodové uchytenie , nosnosť min. 15kg |  |  | ks | 3 |  |  | 0 |  |  |  | znížená | 0 | 0 | 0 | 0 | 0 | 0 | 256 | M | 2 | ROZPOCET | 0 | 0 | 0 | 0 | 0 | 2 | 0 | 64 | 4
3 | M | Pol513 | Telo 19" 1U Výsuvného Optického Patchpanelu |  |  | ks | 1 |  |  | 0 |  |  |  | znížená | 0 | 0 | 0 | 0 | 0 | 0 | 256 | M | 2 | ROZPOCET | 0 | 0 | 0 | 0 | 0 | 2 | 0 | 64 | 6
4 | M | Pol514 | Čelo predné 24xLC 1U pre výsuvný optický patchpanel |  |  | ks | 1 |  |  | 0 |  |  |  | znížená | 0 | 0 | 0 | 0 | 0 | 0 | 256 | M | 2 | ROZPOCET | 0 | 0 | 0 | 0 | 0 | 2 | 0 | 64 | 8
5 | M | Pol515 | Držiak zvarov 12/24 |  |  | ks | 1 |  |  | 0 |  |  |  | znížená | 0 | 0 | 0 | 0 | 0 | 0 | 256 | M | 2 | ROZPOCET | 0 | 0 | 0 | 0 | 0 | 2 | 0 | 64 | 10
6 | M | Pol516 | Dátový prepojovací 19" panel Cat.5e FTP 24xRJ45 1U s káblovým manažmentom |  |  | ks | 8 |  |  | 0 |  |  |  | znížená | 0 | 0 | 0 | 0 | 0 | 0 | 256 | M | 2 | ROZPOCET | 0 | 0 | 0 | 0 | 0 | 2 | 0 | 64 | 12
7 | M | Pol517 | Panel Vyväzovací 19" 1U plastové oká E-BOX |  |  | ks | 8 |  |  | 0 |  |  |  | znížená | 0 | 0 | 0 | 0 | 0 | 0 | 256 | M | 2 | ROZPOCET | 0 | 0 | 0 | 0 | 0 | 2 | 0 | 64 | 14
8 | M | Pol518 | Dátový prepojovací kábel RJ45 Cat.5e FTP PVC Lanko , dĺžka 2m , farba: sivá |  |  | ks | 170 |  |  | 0 |  |  |  | znížená | 0 | 0 | 0 | 0 | 0 | 0 | 256 | M | 2 | ROZPOCET | 0 | 0 | 0 | 0 | 0 | 2 | 0 | 64 | 16
9 | M | Pol519 | 19" Napájací panel E-BOX 5x230V s prepäťovou ochranou , čierny |  |  | ks | 2 |  |  | 0 |  |  |  | znížená | 0 | 0 | 0 | 0 | 0 | 0 | 256 | M | 2 | ROZPOCET | 0 | 0 | 0 | 0 | 0 | 2 | 0 | 64 | 18
10 | M | Pol520 | Ventilačná jednotka s termostatom , 4x ventilátor, možnosť umiestnenia na strop a na 19" lištu , farba: sivá |  |  | ks | 1 |  |  | 0 |  |  |  | znížená | 0 | 0 | 0 | 0 | 0 | 0 | 256 | M | 2 | ROZPOCET | 0 | 0 | 0 | 0 | 0 | 2 | 0 | 64 | 20
| 231-M - Dátový rozvádzač DR 2 | [8 empty] | 0 | [5 empty] | 0 |  | 0 |  | 0 | 3 | D | 1 | ROZPOCET | [6 empty] | 0
11 | M | 42/80/80 | Stojanový 19" rozvádzač 42U 800x800mm sivý RAL7035 |  |  | ks | 1 |  |  | 0 |  |  |  | znížená | 0 | 0 | 0 | 0 | 0 | 0 | 256 | M | 2 | ROZPOCET | 0 | 0 | 0 | 0 | 0 | 2 | 0 | 64 | 22
12 | M | Pol512 | Ukladacia perforovaná polica 1U, 4-bodové uchytenie , nosnosť min. 15kg |  |  | ks | 3 |  |  | 0 |  |  |  | znížená | 0 | 0 | 0 | 0 | 0 | 0 | 256 | M | 2 | ROZPOCET | 0 | 0 | 0 | 0 | 0 | 2 | 0 | 64 | 24
13 | M | Pol513 | Telo 19" 1U Výsuvného Optického Patchpanelu |  |  | ks | 1 |  |  | 0 |  |  |  | znížená | 0 | 0 | 0 | 0 | 0 | 0 | 256 | M | 2 | ROZPOCET | 0 | 0 | 0 | 0 | 0 | 2 | 0 | 64 | 26
14 | M | Pol514 | Čelo predné 24xLC 1U pre výsuvný optický patchpanel |  |  | ks | 1 |  |  | 0 |  |  |  | znížená | 0 | 0 | 0 | 0 | 0 | 0 | 256 | M | 2 | ROZPOCET | 0 | 0 | 0 | 0 | 0 | 2 | 0 | 64 | 28
15 | M | Pol515 | Držiak zvarov 12/24 |  |  | ks | 1 |  |  | 0 |  |  |  | znížená | 0 | 0 | 0 | 0 | 0 | 0 | 256 | M | 2 | ROZPOCET | 0 | 0 | 0 | 0 | 0 | 2 | 0 | 64 | 30
16 | M | Pol516 | Dátový prepojovací 19" panel Cat.5e FTP 24xRJ45 1U s káblovým manažmentom |  |  | ks | 8 |  |  | 0 |  |  |  | znížená | 0 | 0 | 0 | 0 | 0 | 0 | 256 | M | 2 | ROZPOCET | 0 | 0 | 0 | 0 | 0 | 2 | 0 | 64 | 32
17 | M | Pol517 | Panel Vyväzovací 19" 1U plastové oká E-BOX |  |  | ks | 8 |  |  | 0 |  |  |  | znížená | 0 | 0 | 0 | 0 | 0 | 0 | 256 | M | 2 | ROZPOCET | 0 | 0 | 0 | 0 | 0 | 2 | 0 | 64 | 34
18 | M | Pol518 | Dátový prepojovací kábel RJ45 Cat.5e FTP PVC Lanko , dĺžka 2m , farba: sivá |  |  | ks | 170 |  |  | 0 |  |  |  | znížená | 0 | 0 | 0 | 0 | 0 | 0 | 256 | M | 2 | ROZPOCET | 0 | 0 | 0 | 0 | 0 | 2 | 0 | 64 | 36
19 | M | Pol519 | 19" Napájací panel E-BOX 5x230V s prepäťovou ochranou , čierny |  |  | ks | 2 |  |  | 0 |  |  |  | znížená | 0 | 0 | 0 | 0 | 0 | 0 | 256 | M | 2 | ROZPOCET | 0 | 0 | 0 | 0 | 0 | 2 | 0 | 64 | 38
20 | M | Pol520 | Ventilačná jednotka s termostatom , 4x ventilátor, možnosť umiestnenia na strop a na 19" lištu , farba: sivá |  |  | ks | 1 |  |  | 0 |  |  |  | znížená | 0 | 0 | 0 | 0 | 0 | 0 | 256 | M | 2 | ROZPOCET | 0 | 0 | 0 | 0 | 0 | 2 | 0 | 64 | 40
| 232-M - Dátové zásuvky RJ 45, cat.5e | [8 empty] | 0 | [5 empty] | 0 |  | 0 |  | 0 | 3 | D | 1 | ROZPOCET | [6 empty] | 0
21 | M | Pol521 | Modulárna zásuvka neosadená 2xRJ45, rámček 80x80 |  |  | ks | 110 |  |  | 0 |  |  |  | znížená | 0 | 0 | 0 | 0 | 0 | 0 | 256 | M | 2 | ROZPOCET | 0 | 0 | 0 | 0 | 0 | 2 | 0 | 64 | 42
22 | M | Pol522 | Modulárna zásuvka neosadená 1xRJ45, rámček 80x80 |  |  | ks | 32 |  |  | 0 |  |  |  | znížená | 0 | 0 | 0 | 0 | 0 | 0 | 256 | M | 2 | ROZPOCET | 0 | 0 | 0 | 0 | 0 | 2 | 0 | 64 | 44
23 | M | Pol523 | Keystone Cat.5e STP |  |  | ks | 252 |  |  | 0 |  |  |  | znížená | 0 | 0 | 0 | 0 | 0 | 0 | 256 | M | 2 | ROZPOCET | 0 | 0 | 0 | 0 | 0 | 2 | 0 | 64 | 46
24 | M | Pol524 | Prístrojová krabica podomietková (bezhalogénová) |  |  | ks | 126 |  |  | 0 |  |  |  | znížená | 0 | 0 | 0 | 0 | 0 | 0 | 256 | M | 2 | ROZPOCET | 0 | 0 | 0 | 0 | 0 | 2 | 0 | 64 | 48
25 | M | Pol525 | Prístrojová krabica na povrch 80x80x40mm |  |  | ks | 16 |  |  | 0 |  |  |  | znížená | 0 | 0 | 0 | 0 | 0 | 0 | 256 | M | 2 | ROZPOCET | 0 | 0 | 0 | 0 | 0 | 2 | 0 | 64 | 50
| 233-M - Optický kábel | [8 empty] | 0 | [5 empty] | 0 |  | 0 |  | 0 | 3 | D | 1 | ROZPOCET | [6 empty] | 0
26 | M | Pol526 | Vnútorný Lightband™ distribučný optický kábel, 8-Fiber TB MM OM2 50/125 E-glass LS0H plášť |  |  | m | 75 |  |  | 0 |  |  |  | znížená | 0 | 0 | 0 | 0 | 0 | 0 | 256 | M | 2 | ROZPOCET | 0 | 0 | 0 | 0 | 0 | 2 | 0 | 64 | 52
| 234-M - Káble, CAT.5e | [8 empty] | 0 | [5 empty] | 0 |  | 0 |  | 0 | 3 | D | 1 | ROZPOCET | [6 empty] | 0
27 | M | Pol527 | Dátový kábel U/FTP 4 Pair Cat.5e 500MHz 10G LSZH - 500m bubon , biely |  |  | m | 13150 |  |  | 0 |  |  |  | znížená | 0 | 0 | 0 | 0 | 0 | 0 | 256 | M | 2 | ROZPOCET | 0 | 0 | 0 | 0 | 0 | 2 | 0 | 64 | 54
| D1 - Štrukturovaná kabeláž - montáž | [8 empty] | 0 | [5 empty] | 0 |  | 0 |  | 0 | 3 | D | 0 | ROZPOCET | [6 empty] | 0
| 235-M - Dátové rozvádzače | [8 empty] | 0 | [5 empty] | 0 |  | 0 |  | 0 | 3 | D | 1 | ROZPOCET | [6 empty] | 0
28 | K | 220512025 | montáž stojanového 19" rozvádzača 42-45U |  |  | ks | 2 |  |  | 0 |  |  |  | znížená | 0 | 0 | 0 | 0 | 0 | 0 | 64 | K | 2 | ROZPOCET | 0 | 0 | 0 | 0 | 0 | 2 | 0 | 64 | 56
29 | K | 220512039 | montáž police perforovanej |  |  | ks | 6 |  |  | 0 |  |  |  | znížená | 0 | 0 | 0 | 0 | 0 | 0 | 64 | K | 2 | ROZPOCET | 0 | 0 | 0 | 0 | 0 | 2 | 0 | 64 | 58
30 | K | 220512045 | montáž rozvodného napájacieho panela |  |  | ks | 4 |  |  | 0 |  |  |  | znížená | 0 | 0 | 0 | 0 | 0 | 0 | 64 | K | 2 | ROZPOCET | 0 | 0 | 0 | 0 | 0 | 2 | 0 | 64 | 60
31 | K | 220512054 | montáž ventilačnej jednotky 4 ventilátory s termostatom |  |  | ks | 2 |  |  | 0 |  |  |  | znížená | 0 | 0 | 0 | 0 | 0 | 0 | 64 | K | 2 | ROZPOCET | 0 | 0 | 0 | 0 | 0 | 2 | 0 | 64 | 62
32 | K | 220512014 | montáž optického prepojovacieho panelu |  |  | ks | 2 |  |  | 0 |  |  |  | znížená | 0 | 0 | 0 | 0 | 0 | 0 | 64 | K | 2 | ROZPOCET | 0 | 0 | 0 | 0 | 0 | 2 | 0 | 64 | 64
33 | K | Pol528 | montáž držiaka optických zvarov |  |  | ks | 2 |  |  | 0 |  |  |  | znížená | 0 | 0 | 0 | 0 | 0 | 0 | 64 | K | 2 | ROZPOCET | 0 | 0 | 0 | 0 | 0 | 2 | 0 | 64 | 66
34 | K | 220512060 | montáž držiaka prepojovacích káblov |  |  | ks | 16 |  |  | 0 |  |  |  | znížená | 0 | 0 | 0 | 0 | 0 | 0 | 64 | K | 2 | ROZPOCET | 0 | 0 | 0 | 0 | 0 | 2 | 0 | 64 | 68
35 | K | 220512107 | montáž prepojovacieho panelu 24xRJ45, tienený, |  |  | ks | 16 |  |  | 0 |  |  |  | znížená | 0 | 0 | 0 | 0 | 0 | 0 | 64 | K | 2 | ROZPOCET | 0 | 0 | 0 | 0 | 0 | 2 | 0 | 64 | 70
36 | K | 220512131 | štítok prepojovacieho panelu |  |  | ks | 16 |  |  | 0 |  |  |  | znížená | 0 | 0 | 0 | 0 | 0 | 0 | 64 | K | 2 | ROZPOCET | 0 | 0 | 0 | 0 | 0 | 2 | 0 | 64 | 72
| 232-M - Dátové zásuvky RJ 45, cat.5e | [8 empty] | 0 | [5 empty] | 0 |  | 0 |  | 0 | 3 | D | 1 | ROZPOCET | [6 empty] | 0
37 | K | 220511002 | montáž dátovej zásuvky 2xRJ45 |  |  | ks | 110 |  |  | 0 |  |  |  | znížená | 0 | 0 | 0 | 0 | 0 | 0 | 64 | K | 2 | ROZPOCET | 0 | 0 | 0 | 0 | 0 | 2 | 0 | 64 | 74
38 | K | 220511003 | montáž dátovej zásuvky 1xRJ45 |  |  | ks | 32 |  |  | 0 |  |  |  | znížená | 0 | 0 | 0 | 0 | 0 | 0 | 64 | K | 2 | ROZPOCET | 0 | 0 | 0 | 0 | 0 | 2 | 0 | 64 | 76
39 | K | 220512130 | označenie zásuvky |  |  | ks | 142 |  |  | 0 |  |  |  | znížená | 0 | 0 | 0 | 0 | 0 | 0 | 64 | K | 2 | ROZPOCET | 0 | 0 | 0 | 0 | 0 | 2 | 0 | 64 | 78
40 | K | 210040701 | otvor pre inšt. krabicu KP, KO do muriva |  |  | ks | 126 |  |  | 0 |  |  |  | znížená | 0 | 0 | 0 | 0 | 0 | 0 | 64 | K | 2 | ROZPOCET | 0 | 0 | 0 | 0 | 0 | 2 | 0 | 64 | 80
41 | K | 210010022 | osadenie inštalačnej krabice KP, KO do muriva vč. sekania |  |  | ks | 126 |  |  | 0 |  |  |  | znížená | 0 | 0 | 0 | 0 | 0 | 0 | 64 | K | 2 | ROZPOCET | 0 | 0 | 0 | 0 | 0 | 2 | 0 | 64 | 82
42 | K | 220260042 | osadenie krabice prístrojovej na povrch |  |  | ks | 16 |  |  | 0 |  |  |  | znížená | 0 | 0 | 0 | 0 | 0 | 0 | 64 | K | 2 | ROZPOCET | 0 | 0 | 0 | 0 | 0 | 2 | 0 | 64 | 84
| 233-M - Optický kábel | [8 empty] | 0 | [5 empty] | 0 |  | 0 |  | 0 | 3 | D | 1 | ROZPOCET | [6 empty] | 0
43 | K | 220065001 | uloženie optického kábla |  |  | m | 75 |  |  | 0 |  |  |  | znížená | 0 | 0 | 0 | 0 | 0 | 0 | 64 | K | 2 | ROZPOCET | 0 | 0 | 0 | 0 | 0 | 2 | 0 | 64 | 86
| 234-M - Káble, CAT.5e | [8 empty] | 0 | [5 empty] | 0 |  | 0 |  | 0 | 3 | D | 1 | ROZPOCET | [6 empty] | 0
44 | K | Pol529 | voľné uloženie oznamovacieho kábla |  |  | m | 13150 |  |  | 0 |  |  |  | znížená | 0 | 0 | 0 | 0 | 0 | 0 | 64 | K | 2 | ROZPOCET | 0 | 0 | 0 | 0 | 0 | 2 | 0 | 64 | 88
45 | K | 220511031 | zatiahnutie kábla UTP/FTP/STP do rúrky |  |  | m | 3725 |  |  | 0 |  |  |  | znížená | 0 | 0 | 0 | 0 | 0 | 0 | 64 | K | 2 | ROZPOCET | 0 | 0 | 0 | 0 | 0 | 2 | 0 | 64 | 90
46 | K | 220110346 | označenie kábla štítkom |  |  | ks | 504 |  |  | 0 |  |  |  | znížená | 0 | 0 | 0 | 0 | 0 | 0 | 64 | K | 2 | ROZPOCET | 0 | 0 | 0 | 0 | 0 | 2 | 0 | 64 | 92
47 | K | 220512133 | meranie PRMNT link Cs EA, protokol |  |  | ks | 252 |  |  | 0 |  |  |  | znížená | 0 | 0 | 0 | 0 | 0 | 0 | 64 | K | 2 | ROZPOCET | 0 | 0 | 0 | 0 | 0 | 2 | 0 | 64 | 94
48 | K | 220512133.1 | meranie certifikácie opt. Kábla |  |  | ks | 2 |  |  | 0 |  |  |  | znížená | 0 | 0 | 0 | 0 | 0 | 0 | 64 | K | 2 | ROZPOCET | 0 | 0 | 0 | 0 | 0 | 2 | 0 | 64 | 96
49 | K | 220300001 | forma káblová |  |  | ks | 504 |  |  | 0 |  |  |  | znížená | 0 | 0 | 0 | 0 | 0 | 0 | 64 | K | 2 | ROZPOCET | 0 | 0 | 0 | 0 | 0 | 2 | 0 | 64 | 98
50 | M | Pol530 | forma káblová - optický kábel |  |  | ks | 2 |  |  | 0 |  |  |  | znížená | 0 | 0 | 0 | 0 | 0 | 0 | 256 | M | 2 | ROZPOCET | 0 | 0 | 0 | 0 | 0 | 2 | 0 | 64 | 100
| D2 - Káblové trasy - dodávka | [8 empty] | 0 | [5 empty] | 0 |  | 0 |  | 0 | 3 | D | 0 | ROZPOCET | [6 empty] | 0
| 239-M - Káblové rebríky | [8 empty] | 0 | [5 empty] | 0 |  | 0 |  | 0 | 3 | D | 1 | ROZPOCET | [6 empty] | 0
51 | M | Pol531 | káblový rebík 400x60 pre zvislé trasy, komplet vč. Upev. Prvkov |  |  | m | 20 |  |  | 0 |  |  |  | znížená | 0 | 0 | 0 | 0 | 0 | 0 | 256 | M | 2 | ROZPOCET | 0 | 0 | 0 | 0 | 0 | 2 | 0 | 64 | 102
| 240-M - Káblové žľaby | [8 empty] | 0 | [5 empty] | 0 |  | 0 |  | 0 | 3 | D | 1 | ROZPOCET | [6 empty] | 0
52 | M | Pol532 | káblový žľab 300x100, hr. pl. 1mm |  |  | m | 20 |  |  | 0 |  |  |  | znížená | 0 | 0 | 0 | 0 | 0 | 0 | 256 | M | 2 | ROZPOCET | 0 | 0 | 0 | 0 | 0 | 2 | 0 | 64 | 104
53 | M | Pol533 | C-uholník 28x12x300mm |  |  | ks | 20 |  |  | 0 |  |  |  | znížená | 0 | 0 | 0 | 0 | 0 | 0 | 256 | M | 2 | ROZPOCET | 0 | 0 | 0 | 0 | 0 | 2 | 0 | 64 | 106
54 | M | Pol534 | závitová tyč |  |  | ks | 40 |  |  | 0 |  |  |  | znížená | 0 | 0 | 0 | 0 | 0 | 0 | 256 | M | 2 | ROZPOCET | 0 | 0 | 0 | 0 | 0 | 2 | 0 | 64 | 108
55 | M | Pol535 | káblový žľab 300x100, hr. pl. 1mm so zákrytom |  |  | m | 24 |  |  | 0 |  |  |  | znížená | 0 | 0 | 0 | 0 | 0 | 0 | 256 | M | 2 | ROZPOCET | 0 | 0 | 0 | 0 | 0 | 2 | 0 | 64 | 110
| 241-M - Zatváracie obíjmky | [8 empty] | 0 | [5 empty] | 0 |  | 0 |  | 0 | 3 | D | 1 | ROZPOCET | [6 empty] | 0
56 | M | Pol536 | káblová príchytka pre 30 káblov, kovová, pozink., LSOH |  |  | ks | 50 |  |  | 0 |  |  |  | znížená | 0 | 0 | 0 | 0 | 0 | 0 | 256 | M | 2 | ROZPOCET | 0 | 0 | 0 | 0 | 0 | 2 | 0 | 64 | 112
57 | M | Pol536a | kotva M6x40 M6/4 E90 |  |  | ks | 50 |  |  | 0 |  |  |  | znížená | 0 | 0 | 0 | 0 | 0 | 0 | 256 | M | 2 | ROZPOCET | 0 | 0 | 0 | 0 | 0 | 2 | 0 | 64 | -321363794
| 242-M - Inštalačné rúrky a plastové žľaby | [8 empty] | 0 | [5 empty] | 0 |  | 0 |  | 0 | 3 | D | 1 | ROZPOCET | [6 empty] | 0
58 | M | Pol537 | žľab plastový so zákrytom do 100/60 mm |  |  | m | 100 |  |  | 0 |  |  |  | znížená | 0 | 0 | 0 | 0 | 0 | 0 | 256 | M | 2 | ROZPOCET | 0 | 0 | 0 | 0 | 0 | 2 | 0 | 64 | 114
59 | M | Pol537a | rúrka ohybná LSOH R25 320N/5cm |  |  | m | 3550 |  |  | 0 |  |  |  | znížená | 0 | 0 | 0 | 0 | 0 | 0 | 256 | M | 2 | ROZPOCET | 0 | 0 | 0 | 0 | 0 | 2 | 0 | 64 | -960232634
60 | M | Pol537b | rúrka ohybná LSOH R25 750N/5cm |  |  | m | 25 |  |  | 0 |  |  |  | znížená | 0 | 0 | 0 | 0 | 0 | 0 | 256 | M | 2 | ROZPOCET | 0 | 0 | 0 | 0 | 0 | 2 | 0 | 64 | -583046916
61 | M | Pol537c | rúrka pevná LSOH R25 |  |  | m | 150 |  |  | 0 |  |  |  | znížená | 0 | 0 | 0 | 0 | 0 | 0 | 256 | M | 2 | ROZPOCET | 0 | 0 | 0 | 0 | 0 | 2 | 0 | 64 | -1638980085
62 | M | Pol537d | príchytka -klip pre rúrku R25 |  |  | ks | 320 |  |  | 0 |  |  |  | znížená | 0 | 0 | 0 | 0 | 0 | 0 | 256 | M | 2 | ROZPOCET | 0 | 0 | 0 | 0 | 0 | 2 | 0 | 64 | 2135886954
63 | M | Pol537e | Protipožiarna kotva M6x40 M6/4 E90 |  |  | ks | 410 |  |  | 0 |  |  |  | znížená | 0 | 0 | 0 | 0 | 0 | 0 | 256 | M | 2 | ROZPOCET | 0 | 0 | 0 | 0 | 0 | 2 | 0 | 64 | -767949581
64 | M | Pol537f | Protipožiarna pena 1 bala 30 vypenenej peny |  |  | ks | 12 |  |  | 0 |  |  |  | znížená | 0 | 0 | 0 | 0 | 0 | 0 | 256 | M | 2 | ROZPOCET | 0 | 0 | 0 | 0 | 0 | 2 | 0 | 64 | -47256026
65 | M | Pol537g | Protipožiarny tmel 20kg |  |  | ks | 1 |  |  | 0 |  |  |  | znížená | 0 | 0 | 0 | 0 | 0 | 0 | 256 | M | 2 | ROZPOCET | 0 | 0 | 0 | 0 | 0 | 2 | 0 | 64 | -2001493553
66 | M | Pol537h | Drobný elektroinštalačný materiál , skrutky, matice, klince, svorky, kotvy... |  |  | % | 1 |  |  | 0 |  |  |  | znížená | 0 | 0 | 0 | 0 | 0 | 0 | 256 | M | 2 | ROZPOCET | 0 | 0 | 0 | 0 | 0 | 2 | 0 | 64 | 1833983437
67 | M | Pol537i | Podesta plechová ako podstavec pod rozvádzač DR1-900x900x250mm |  |  | ks | 1 |  |  | 0 |  |  |  | znížená | 0 | 0 | 0 | 0 | 0 | 0 | 256 | M | 2 | ROZPOCET | 0 | 0 | 0 | 0 | 0 | 2 | 0 | 64 | -758597728
| D3 - Káblové trasy - montáž | [8 empty] | 0 | [5 empty] | 0 |  | 0 |  | 0 | 3 | D | 0 | ROZPOCET | [6 empty] | 0
| D3 - Káblové trasy - montáž | [8 empty] | 0 | [5 empty] | 0 |  | 0 |  | 0 | 3 | D | 1 | ROZPOCET | [6 empty] | 0
68 | K | Pol538 | vyznačenie trasy vedenia |  |  | m | 3650 |  |  | 0 |  |  |  | znížená | 0 | 0 | 0 | 0 | 0 | 0 | 64 | K | 2 | ROZPOCET | 0 | 0 | 0 | 0 | 0 | 2 | 0 | 64 | 116
69 | K | Pol539 | kábl. rebrík vr. ukotvenia |  |  | m | 20 |  |  | 0 |  |  |  | znížená | 0 | 0 | 0 | 0 | 0 | 0 | 64 | K | 2 | ROZPOCET | 0 | 0 | 0 | 0 | 0 | 2 | 0 | 64 | 118
70 | K | Pol540 | kábl. žľab vr. ukotvenia |  |  | m | 44 |  |  | 0 |  |  |  | znížená | 0 | 0 | 0 | 0 | 0 | 0 | 64 | K | 2 | ROZPOCET | 0 | 0 | 0 | 0 | 0 | 2 | 0 | 64 | 120
71 | K | Pol541 | uloženie rúrky O25 vr. Ukotvenia |  |  | m | 3725 |  |  | 0 |  |  |  | znížená | 0 | 0 | 0 | 0 | 0 | 0 | 64 | K | 2 | ROZPOCET | 0 | 0 | 0 | 0 | 0 | 2 | 0 | 64 | 122
72 | K | Pol542 | montáž Plast kábl žľab |  |  | m | 495 |  |  | 0 |  |  |  | znížená | 0 | 0 | 0 | 0 | 0 | 0 | 64 | K | 2 | ROZPOCET | 0 | 0 | 0 | 0 | 0 | 2 | 0 | 64 | 124
73 | K | Pol543 | Vybúranie otvoru v betónových priečkach a stenách do profilu 60 mm, hr. do 150 mm, -0,00100t |  |  | ks | 40 |  |  | 0 |  |  |  | znížená | 0 | 0 | 0 | 0 | 0 | 0 | 64 | K | 2 | ROZPOCET | 0 | 0 | 0 | 0 | 0 | 2 | 0 | 64 | 126
74 | K | Pol544 | Vybúranie otvoru v betónových priečkach a stenách do profilu 60 mm, hr. do 300 mm, -0,00100t |  |  | ks | 50 |  |  | 0 |  |  |  | znížená | 0 | 0 | 0 | 0 | 0 | 0 | 64 | K | 2 | ROZPOCET | 0 | 0 | 0 | 0 | 0 | 2 | 0 | 64 | 128
75 | K | Pol545 | vyrezanie stavebného otvoru stropom/stenou 400x150mm do ŽB |  |  | ks | 7 |  |  | 0 |  |  |  | znížená | 0 | 0 | 0 | 0 | 0 | 0 | 64 | K | 2 | ROZPOCET | 0 | 0 | 0 | 0 | 0 | 2 | 0 | 64 | 130
76 | K | Pol546 | protipožiarna upchávka stenou/stropom, prieraz do t 30 cm |  |  | ks | 60 |  |  | 0 |  |  |  | znížená | 0 | 0 | 0 | 0 | 0 | 0 | 64 | K | 2 | ROZPOCET | 0 | 0 | 0 | 0 | 0 | 2 | 0 | 64 | 132
77 | K | Pol547 | protipožiarna upchávka stropom/stenou do t 50cm |  |  | ks | 7 |  |  | 0 |  |  |  | znížená | 0 | 0 | 0 | 0 | 0 | 0 | 64 | K | 2 | ROZPOCET | 0 | 0 | 0 | 0 | 0 | 2 | 0 | 64 | 134
78 | K | Pol548 | drobné pomocné inštalačné práce |  |  | ks | 1 |  |  | 0 |  |  |  | znížená | 0 | 0 | 0 | 0 | 0 | 0 | 64 | K | 2 | ROZPOCET | 0 | 0 | 0 | 0 | 0 | 2 | 0 | 64 | 136
79 | K | Pol549 | podesta - plechová ako podstavec (v. cca 15-25cm) pod rozvádzač DR1 |  |  | ks | 1 |  |  | 0 |  |  |  | znížená | 0 | 0 | 0 | 0 | 0 | 0 | 64 | K | 2 | ROZPOCET | 0 | 0 | 0 | 0 | 0 | 2 | 0 | 64 | 138
80 | K | Pol550 | sekanie / frézovanie drážok 30x30 (tehla) |  |  | m | 3550 |  |  | 0 |  |  |  | znížená | 0 | 0 | 0 | 0 | 0 | 0 | 64 | K | 2 | ROZPOCET | 0 | 0 | 0 | 0 | 0 | 2 | 0 | 64 | 140
| OST - Technická dokumentácia | [8 empty] | 0 | [5 empty] | 0 |  | 0 |  | 0 | 4 | D | 1 | ROZPOCET | [6 empty] | 0
81 | K | Pol551 | zakreslenie porealizačného stavu |  |  | ks | 1 |  |  | 0 |  |  |  | znížená | 0 | 0 | 0 | 0 | 0 | 0 | 262144 | K | 2 | ROZPOCET | 0 | 0 | 0 | 0 | 0 | 2 | 0 | 262144 | 142
82 | K | Pol552 | správa o východiskovej revízii, certifikáty, zaškolenie |  |  | ks | 1 |  |  | 0 |  |  |  | znížená | 0 | 0 | 0 | 0 | 0 | 0 | 262144 | K | 2 | ROZPOCET | 0 | 0 | 0 | 0 | 0 | 2 | 0 | 262144 | 144
| O - ostatné | [8 empty] | 0 | [5 empty] | 0 |  | 0 |  | 0 | 4 | D | 1 | ROZPOCET | [6 empty] | 0
83 | K | Pol553 | Murárske práce súvisiace - príprava upev.bodov, vŕtanie otvorov pre upevňovacie kotvy |  |  | hod | 50 |  |  | 0 |  |  |  | znížená | 0 | 0 | 0 | 0 | 0 | 0 | 262144 | K | 2 | ROZPOCET | 0 | 0 | 0 | 0 | 0 | 2 | 0 | 262144 | 146
83a | K | Pol553a | Pomocný materiál (upevňovacie kotvy) |  |  | ks | 1550 |  |  | 0 | [14 empty] | 0 | 0 | 0 | 0 | 0 | 3 | 0 | 262144 | 146
84 | K | 941955001-p | Pomocné lešenie do v. 1,2m |  |  | m2 | 800 |  |  | 0 |  |  |  | znížená | 0 | 0 | 0 | 0 | 0 | 0 | 262144 | K | 2 | ROZPOCET | 0 | 0 | 0 | 0 | 0 | 2 | 0 | 262144 | 148

## 08.10 - Štrukturovaná kab... (hidden)
| Hárok obsahuje: |  | 1) Krycí list rozpočtu |  | 2) Rekapitulácia rozpočtu |  |  | 3) Rozpočet |  |  | Späť na hárok: | Rekapitulácia stavby
optimalizované pre tlač zostáv vo formáte A4 - na výšku | [11 empty] | >> skryté stĺpce << | [9 empty] | {a38b706f-4241-40dd-b796-c7898b747b47}
0
KRYCÍ LIST ROZPOČTU | [12 empty] | v --- nižšie sa nachádzajú doplnkové a pomocné údaje k zostavám --- v | [8 empty] | False
| Stavba: |  | Modernizácia pracovísk akútnej zdravotnej starostlivosti Gynekologicko - pôrodníckeho oddelenia v Nemocnici Krompachy
| Objekt: |  | 08 - SO 01 Elektroinštalácia - slaboprúd
| Časť: |  | 08.10 - Štrukturovaná kabeláž - pasívna časť - 4.NP
| JKSO: | [7 empty] | KS:
| Miesto: |  | Nemocnica Krompachy | [5 empty] | Dátum: |  | 15. 5. 2018
| Objednávateľ: | [7 empty] | IČO:
|  | Nemocnica Krompachy spol., s.r.o., | [6 empty] | IČO DPH:
| Zhotoviteľ: | [7 empty] | IČO:
|  | Výber | [6 empty] | IČO DPH:
| Projektant: | [7 empty] | IČO:
|  | ODYSEA-PROJEKT s.r.o. Košice , Ing Komjáthy L. | [6 empty] | IČO DPH:
| Spracovateľ: | [7 empty] | IČO:
IČO DPH:
Poznámka:
| Náklady z rozpočtu | [7 empty] | 0
| Ostatné náklady | [7 empty] | 0
| Cena bez DPH | [7 empty] | 0
| DPH | základná | 20% | z | 0 |  |  |  | 0
|  | znížená | 20% | z | 0 |  |  |  | 0
|  | zákl. prenesená | 20% | z | 0 |  |  |  | 0
|  | zníž. prenesená | 20% | z | 0 |  |  |  | 0
|  | nulová | 0% | z | 0 |  |  |  | 0
| Cena s DPH |  |  | v | EUR |  |  | 0
| Projektant |  |  |  |  | Spracovateľ
| Dátum a podpis: |  |  | Pečiatka |  | Dátum a podpis: |  |  |  | Pečiatka
| Objednávateľ |  |  |  |  | Zhotoviteľ
| Dátum a podpis: |  |  | Pečiatka |  | Dátum a podpis: |  |  |  | Pečiatka
REKAPITULÁCIA ROZPOČTU
Stavba: |  |  | Modernizácia pracovísk akútnej zdravotnej starostlivosti Gynekologicko - pôrodníckeho oddelenia v Nemocnici Krompachy
Objekt: |  |  | 08 - SO 01 Elektroinštalácia - slaboprúd
Časť: |  |  | 08.10 - Štrukturovaná kabeláž - pasívna časť - 4.NP
Miesto: |  |  | Nemocnica Krompachy |  |  |  | Dátum: |  | 15. 5. 2018
Objednávateľ: |  |  | Nemocnica Krompachy spol., s.r.o., |  |  |  | Projektant: |  | ODYSEA-PROJEKT s.r.o. Košice , Ing Komjáthy L.
Zhotoviteľ: |  |  | Výber |  |  |  | Spracovateľ:
Kód - Popis | [9 empty] | Cena celkom [EUR]
1) Náklady z rozpočtu | [9 empty] | 0 | [12 empty] | -1
| M - Štrukturovaná kabeláž - dodávka | [8 empty] | 0
| 232-M - Dátové zásuvky RJ 45, cat.5e | [8 empty] | 0
| 234-M - Káble, CAT.5e | [8 empty] | 0
| D1 - Štrukturovaná kabeláž - montáž | [8 empty] | 0
| 234-M - Káble, CAT.5e | [8 empty] | 0
| D2 - Káblové trasy - dodávka | [8 empty] | 0
| 241-M - Zatváracie obíjmky | [8 empty] | 0
| 242-M - Inštalačné rúrky a plastové žľaby | [8 empty] | 0
| D3 - Káblové trasy - montáž | [8 empty] | 0
| OST - Technická dokumentácia | [8 empty] | 0
| O - Ostatné | [8 empty] | 0
2) Ostatné náklady | [9 empty] | 0 |  |  |  | DPH
Celkové náklady za stavbu 1) + 2) | [7 empty] | 0
ROZPOČET
Stavba: |  |  | Modernizácia pracovísk akútnej zdravotnej starostlivosti Gynekologicko - pôrodníckeho oddelenia v Nemocnici Krompachy
Objekt: |  |  | 08 - SO 01 Elektroinštalácia - slaboprúd
Časť: |  |  | 08.10 - Štrukturovaná kabeláž - pasívna časť - 4.NP
Miesto: |  |  | Nemocnica Krompachy |  |  |  | Dátum: |  | 15. 5. 2018
Objednávateľ: |  |  | Nemocnica Krompachy spol., s.r.o., |  |  |  | Projektant: |  | ODYSEA-PROJEKT s.r.o. Košice , Ing Komjáthy L.
Zhotoviteľ: |  |  | Výber |  |  |  | Spracovateľ:
PČ | Typ | Kód | Popis |  |  | MJ | Množstvo | J.cena [EUR] |  | Cena celkom [EUR] |  |  | Poznámka | DPH | J. Nh [h] | Nh celkom [h] | J. hmotnosť [t] | Hmotnosť celkom [t] | J. suť [t] | Suť Celkom [t]
Náklady z rozpočtu | [9 empty] | 0 | [5 empty] | 0 |  | 0 |  | 0 |  | D | -1 | [7 empty] | 0
| M - Štrukturovaná kabeláž - dodávka | [8 empty] | 0 | [5 empty] | 0 |  | 0 |  | 0 | 3 | D | 0 | ROZPOCET | [6 empty] | 0
| 232-M - Dátové zásuvky RJ 45, cat.5e | [8 empty] | 0 | [5 empty] | 0 |  | 0 |  | 0 | 3 | D | 1 | ROZPOCET | [6 empty] | 0
1 | M | Pol521 | Modulárna zásuvka neosadená 2xRJ45, rámček 80x80 |  |  | ks | 33 |  |  | 0 |  |  |  | znížená | 0 | 0 | 0 | 0 | 0 | 0 | 256 | M | 2 | ROZPOCET | 0 | 0 | 0 | 0 | 0 | 2 | 0 | 64 | 2
2 | M | Pol522 | Modulárna zásuvka neosadená 1xRJ45, rámček 80x80 |  |  | ks | 70 |  |  | 0 |  |  |  | znížená | 0 | 0 | 0 | 0 | 0 | 0 | 256 | M | 2 | ROZPOCET | 0 | 0 | 0 | 0 | 0 | 2 | 0 | 64 | 4
3 | M | Pol523 | Keystone Cat.5e STP |  |  | ks | 50 |  |  | 0 |  |  |  | znížená | 0 | 0 | 0 | 0 | 0 | 0 | 256 | M | 2 | ROZPOCET | 0 | 0 | 0 | 0 | 0 | 2 | 0 | 64 | 6
4 | M | Pol524 | Prístrojová krabica podomietková (bezhalogénová) |  |  | ks | 50 |  |  | 0 |  |  |  | znížená | 0 | 0 | 0 | 0 | 0 | 0 | 256 | M | 2 | ROZPOCET | 0 | 0 | 0 | 0 | 0 | 2 | 0 | 64 | 8
5 | M | Pol525 | Prístrojová krabica na povrch 80x80x40mm |  |  | ks | 0 |  |  | 0 |  |  |  | znížená | 0 | 0 | 0 | 0 | 0 | 0 | 256 | M | 2 | ROZPOCET | 0 | 0 | 0 | 0 | 0 | 2 | 0 | 64 | 10
| 234-M - Káble, CAT.5e | [8 empty] | 0 | [5 empty] | 0 |  | 0 |  | 0 | 3 | D | 1 | ROZPOCET | [6 empty] | 0
6 | M | Pol527 | Dátový kábel U/FTP 4 Pair Cat.5e 500MHz 10G LSZH - 500m bubon , biely |  |  | m | 4000 |  |  | 0 |  |  |  | znížená | 0 | 0 | 0 | 0 | 0 | 0 | 256 | M | 2 | ROZPOCET | 0 | 0 | 0 | 0 | 0 | 2 | 0 | 64 | 12
| D1 - Štrukturovaná kabeláž - montáž | [8 empty] | 0 | [5 empty] | 0 |  | 0 |  | 0 | 3 | D | 1 | ROZPOCET | [6 empty] | 0
| 234-M - Káble, CAT.5e | [8 empty] | 0 | [5 empty] | 0 |  | 0 |  | 0 | 3 | D | 2 | ROZPOCET | [6 empty] | 0
7 | K | Pol555 | voľné uloženie oznamovacieho kábla |  |  | m | 4000 |  |  | 0 |  |  |  | znížená | 0 | 0 | 0 | 0 | 0 | 0 | 64 | K | 3 | ROZPOCET | 0 | 0 | 0 | 0 | 0 | 2 | 0 | 64 | 14
8 | K | 220511031 | zatiahnutie kábla UTP/FTP/STP do rúrky |  |  | m | 4000 |  |  | 0 |  |  |  | znížená | 0 | 0 | 0 | 0 | 0 | 0 | 64 | K | 3 | ROZPOCET | 0 | 0 | 0 | 0 | 0 | 2 | 0 | 64 | 16
9 | K | 220110346 | označenie kábla štítkom |  |  | ks | 166 |  |  | 0 |  |  |  | znížená | 0 | 0 | 0 | 0 | 0 | 0 | 64 | K | 3 | ROZPOCET | 0 | 0 | 0 | 0 | 0 | 2 | 0 | 64 | 18
10 | K | 220512133 | meranie PRM link Cs EA, protokol |  |  | ks | 83 |  |  | 0 |  |  |  | znížená | 0 | 0 | 0 | 0 | 0 | 0 | 64 | K | 3 | ROZPOCET | 0 | 0 | 0 | 0 | 0 | 2 | 0 | 64 | 20
11 | K | 220512133.1 | meranie certifikácie opt. Kábla |  |  | ks | 0 |  |  | 0 |  |  |  | znížená | 0 | 0 | 0 | 0 | 0 | 0 | 64 | K | 3 | ROZPOCET | 0 | 0 | 0 | 0 | 0 | 2 | 0 | 64 | 22
12 | K | 220300001 | forma káblová |  |  | ks | 166 |  |  | 0 |  |  |  | znížená | 0 | 0 | 0 | 0 | 0 | 0 | 64 | K | 3 | ROZPOCET | 0 | 0 | 0 | 0 | 0 | 2 | 0 | 64 | 24
| D2 - Káblové trasy - dodávka | [8 empty] | 0 | [5 empty] | 0 |  | 0 |  | 0 | 3 | D | 1 | ROZPOCET | [6 empty] | 0
| 241-M - Zatváracie obíjmky | [8 empty] | 0 | [5 empty] | 0 |  | 0 |  | 0 | 3 | D | 2 | ROZPOCET | [6 empty] | 0
13 | M | Pol536 | káblová príchytka pre 30 káblov, kovová, pozink., LSOH |  |  | ks | 15 |  |  | 0 |  |  |  | znížená | 0 | 0 | 0 | 0 | 0 | 0 | 256 | M | 3 | ROZPOCET | 0 | 0 | 0 | 0 | 0 | 2 | 0 | 64 | 26
14 | M | Pol556 | kotva M6x40 M6/4, E90 |  |  | ks | 15 |  |  | 0 |  |  |  | znížená | 0 | 0 | 0 | 0 | 0 | 0 | 256 | M | 3 | ROZPOCET | 0 | 0 | 0 | 0 | 0 | 2 | 0 | 64 | 28
| 242-M - Inštalačné rúrky a plastové žľaby | [8 empty] | 0 | [5 empty] | 0 |  | 0 |  | 0 | 3 | D | 2 | ROZPOCET | [6 empty] | 0
15 | M | Pol557 | rúrka ohybná LSOH O25, 320N/5cm |  |  | m | 1380 |  |  | 0 |  |  |  | znížená | 0 | 0 | 0 | 0 | 0 | 0 | 256 | M | 3 | ROZPOCET | 0 | 0 | 0 | 0 | 0 | 2 | 0 | 64 | 30
16 | M | Pol416 | protipožiarna pena 1 bal á 30l vypenenej peny |  |  | ks | 12 |  |  | 0 |  |  |  | znížená | 0 | 0 | 0 | 0 | 0 | 0 | 256 | M | 3 | ROZPOCET | 0 | 0 | 0 | 0 | 0 | 2 | 0 | 64 | 32
17 | M | Pol558 | Protipožiarny tmel 20 kg |  |  | ks | 3 |  |  | 0 |  |  |  | znížená | 0 | 0 | 0 | 0 | 0 | 0 | 256 | M | 3 | ROZPOCET | 0 | 0 | 0 | 0 | 0 | 2 | 0 | 64 | 34
18 | M | Pol559 | drobný elektroinštalačný materiál |  |  | % | 1 |  |  | 0 |  |  |  | znížená | 0 | 0 | 0 | 0 | 0 | 0 | 256 | M | 3 | ROZPOCET | 0 | 0 | 0 | 0 | 0 | 2 | 0 | 64 | 36
| D3 - Káblové trasy - montáž | [8 empty] | 0 | [5 empty] | 0 |  | 0 |  | 0 | 3 | D | 1 | ROZPOCET | [6 empty] | 0
19 | K | Pol538 | vyznačenie trasy vedenia |  |  | m | 1500 |  |  | 0 |  |  |  | znížená | 0 | 0 | 0 | 0 | 0 | 0 | 64 | K | 2 | ROZPOCET | 0 | 0 | 0 | 0 | 0 | 2 | 0 | 64 | 38
20 | K | Pol541 | uloženie rúrky O25 vr. Ukotvenia |  |  | m | 1380 |  |  | 0 |  |  |  | znížená | 0 | 0 | 0 | 0 | 0 | 0 | 64 | K | 2 | ROZPOCET | 0 | 0 | 0 | 0 | 0 | 2 | 0 | 64 | 40
21 | K | Pol543 | Vybúranie otvoru v betónových priečkach a stenách do profilu 60 mm, hr. do 150 mm, -0,00100t |  |  | ks | 5 |  |  | 0 |  |  |  | znížená | 0 | 0 | 0 | 0 | 0 | 0 | 64 | K | 2 | ROZPOCET | 0 | 0 | 0 | 0 | 0 | 2 | 0 | 64 | 44
22 | K | Pol544 | Vybúranie otvoru v betónových priečkach a stenách do profilu 60 mm, hr. do 300 mm, -0,00100t |  |  | ks | 15 |  |  | 0 |  |  |  | znížená | 0 | 0 | 0 | 0 | 0 | 0 | 64 | K | 2 | ROZPOCET | 0 | 0 | 0 | 0 | 0 | 2 | 0 | 64 | 46
23 | K | Pol546 | protipožiarna upchávka stenou/stropom, prieraz do t 30 cm |  |  | ks | 20 |  |  | 0 |  |  |  | znížená | 0 | 0 | 0 | 0 | 0 | 0 | 64 | K | 2 | ROZPOCET | 0 | 0 | 0 | 0 | 0 | 2 | 0 | 64 | 48
24 | K | Pol547 | protipožiarna upchávka stropom/stenou do t 50cm |  |  | ks | 1 |  |  | 0 |  |  |  | znížená | 0 | 0 | 0 | 0 | 0 | 0 | 64 | K | 2 | ROZPOCET | 0 | 0 | 0 | 0 | 0 | 2 | 0 | 64 | 50
25 | K | Pol560 | Príprava upev.bodov, vŕtanie otvorov pre upevňovacie kotvy vč. materiálu (35 ks); |  |  | hod | 10 |  |  | 0 |  |  |  | znížená | 0 | 0 | 0 | 0 | 0 | 0 | 64 | K | 2 | ROZPOCET | 0 | 0 | 0 | 0 | 0 | 2 | 0 | 64 | 52
26 | K | Pol550 | sekanie / frézovanie drážok 30x30 (tehla) |  |  | m | 1380 |  |  | 0 |  |  |  | znížená | 0 | 0 | 0 | 0 | 0 | 0 | 64 | K | 2 | ROZPOCET | 0 | 0 | 0 | 0 | 0 | 2 | 0 | 64 | 54
| OST - Technická dokumentácia | [8 empty] | 0 | [5 empty] | 0 |  | 0 |  | 0 | 4 | D | 1 | ROZPOCET | [6 empty] | 0
27 | K | Pol561 | zakreslenie porealizačného stavu |  |  | ks | 1 |  |  | 0 |  |  |  | znížená | 0 | 0 | 0 | 0 | 0 | 0 | 262144 | K | 2 | ROZPOCET | 0 | 0 | 0 | 0 | 0 | 2 | 0 | 262144 | 56
28 | K | Pol562 | správa o východiskovej revízii, certifikáty, zaškolenie |  |  | ks | 1 |  |  | 0 |  |  |  | znížená | 0 | 0 | 0 | 0 | 0 | 0 | 262144 | K | 2 | ROZPOCET | 0 | 0 | 0 | 0 | 0 | 2 | 0 | 262144 | 58
| O - Ostatné | [8 empty] | 0 | [5 empty] | 0 |  | 0 |  | 0 | 4 | D | 1 | ROZPOCET | [6 empty] | 0
29 | K | Pol563 | Dopravné náklady |  |  | % | 1 |  |  | 0 |  |  |  | znížená | 0 | 0 | 0 | 0 | 0 | 0 | 262144 | K | 2 | ROZPOCET | 0 | 0 | 0 | 0 | 0 | 2 | 0 | 262144 | 60
30 | K | Pol564 | Pomocné lešenie do v. 1,2m |  |  | m2 | 1 |  |  | 0 |  |  |  | znížená | 0 | 0 | 0 | 0 | 0 | 0 | 262144 | K | 2 | ROZPOCET | 0 | 0 | 0 | 0 | 0 | 2 | 0 | 262144 | 62

## 08.11 - TV-STA - pasívna ... (hidden)
| Hárok obsahuje: |  | 1) Krycí list rozpočtu |  | 2) Rekapitulácia rozpočtu |  |  | 3) Rozpočet |  |  | Späť na hárok: | Rekapitulácia stavby
optimalizované pre tlač zostáv vo formáte A4 - na výšku | [11 empty] | >> skryté stĺpce << | [9 empty] | {31b7e973-01fa-4d3c-ace3-a7448985d8a9}
0
KRYCÍ LIST ROZPOČTU | [12 empty] | v --- nižšie sa nachádzajú doplnkové a pomocné údaje k zostavám --- v | [8 empty] | False
| Stavba: |  | Modernizácia pracovísk akútnej zdravotnej starostlivosti Gynekologicko - pôrodníckeho oddelenia v Nemocnici Krompachy
| Objekt: |  | 08 - SO 01 Elektroinštalácia - slaboprúd
| Časť: |  | 08.11 - TV-STA - pasívna časť 1.PP-3.NP
| JKSO: | [7 empty] | KS:
| Miesto: |  | Nemocnica Krompachy | [5 empty] | Dátum: |  | 15. 5. 2018
| Objednávateľ: | [7 empty] | IČO:
|  | Nemocnica Krompachy spol., s.r.o., | [6 empty] | IČO DPH:
| Zhotoviteľ: | [7 empty] | IČO:
|  | Výber | [6 empty] | IČO DPH:
| Projektant: | [7 empty] | IČO:
|  | ODYSEA-PROJEKT s.r.o. Košice , Ing Komjáthy L. | [6 empty] | IČO DPH:
| Spracovateľ: | [7 empty] | IČO:
IČO DPH:
Poznámka:
| Náklady z rozpočtu | [7 empty] | 0
| Ostatné náklady | [7 empty] | 0
| Cena bez DPH | [7 empty] | 0
| DPH | základná | 20% | z | 0 |  |  |  | 0
|  | znížená | 20% | z | 0 |  |  |  | 0
|  | zákl. prenesená | 20% | z | 0 |  |  |  | 0
|  | zníž. prenesená | 20% | z | 0 |  |  |  | 0
|  | nulová | 0% | z | 0 |  |  |  | 0
| Cena s DPH |  |  | v | EUR |  |  | 0
| Projektant |  |  |  |  | Spracovateľ
| Dátum a podpis: |  |  | Pečiatka |  | Dátum a podpis: |  |  |  | Pečiatka
| Objednávateľ |  |  |  |  | Zhotoviteľ
| Dátum a podpis: |  |  | Pečiatka |  | Dátum a podpis: |  |  |  | Pečiatka
REKAPITULÁCIA ROZPOČTU
Stavba: |  |  | Modernizácia pracovísk akútnej zdravotnej starostlivosti Gynekologicko - pôrodníckeho oddelenia v Nemocnici Krompachy
Objekt: |  |  | 08 - SO 01 Elektroinštalácia - slaboprúd
Časť: |  |  | 08.11 - TV-STA - pasívna časť 1.PP-3.NP
Miesto: |  |  | Nemocnica Krompachy |  |  |  | Dátum: |  | 15. 5. 2018
Objednávateľ: |  |  | Nemocnica Krompachy spol., s.r.o., |  |  |  | Projektant: |  | ODYSEA-PROJEKT s.r.o. Košice , Ing Komjáthy L.
Zhotoviteľ: |  |  | Výber |  |  |  | Spracovateľ:
Kód - Popis | [9 empty] | Cena celkom [EUR]
1) Náklady z rozpočtu | [9 empty] | 0 | [12 empty] | -1
| M - Práce a dodávky M | [8 empty] | 0
| 112-M - Rozvody - dodávka | [8 empty] | 0
| 113-M - Rozvody - montáž | [8 empty] | 0
| 114 - Technická dokumentácia | [8 empty] | 0
| 115 - Súvisiace náklady | [8 empty] | 0
2) Ostatné náklady | [9 empty] | 0 |  |  |  | DPH
Celkové náklady za stavbu 1) + 2) | [7 empty] | 0
ROZPOČET
Stavba: |  |  | Modernizácia pracovísk akútnej zdravotnej starostlivosti Gynekologicko - pôrodníckeho oddelenia v Nemocnici Krompachy
Objekt: |  |  | 08 - SO 01 Elektroinštalácia - slaboprúd
Časť: |  |  | 08.11 - TV-STA - pasívna časť 1.PP-3.NP
Miesto: |  |  | Nemocnica Krompachy |  |  |  | Dátum: |  | 15. 5. 2018
Objednávateľ: |  |  | Nemocnica Krompachy spol., s.r.o., |  |  |  | Projektant: |  | ODYSEA-PROJEKT s.r.o. Košice , Ing Komjáthy L.
Zhotoviteľ: |  |  | Výber |  |  |  | Spracovateľ:
PČ | Typ | Kód | Popis |  |  | MJ | Množstvo | J.cena [EUR] |  | Cena celkom [EUR] |  |  | Poznámka | DPH | J. Nh [h] | Nh celkom [h] | J. hmotnosť [t] | Hmotnosť celkom [t] | J. suť [t] | Suť Celkom [t]
Náklady z rozpočtu | [9 empty] | 0 | [5 empty] | 0 |  | 0 |  | 0 |  | D | -1 | [7 empty] | 0
| M - Práce a dodávky M | [8 empty] | 0 | [5 empty] | 0 |  | 0 |  | 0 | 3 | D | 0 | ROZPOCET | [6 empty] | 0
| 112-M - Rozvody - dodávka | [8 empty] | 0 | [5 empty] | 0 |  | 0 |  | 0 | 3 | D | 1 | ROZPOCET | [6 empty] | 0
1 | M | Pol573 | Koax. kábel 75 Ohm bezhalogénový H125 LSOH 75-4,8 |  |  | m | 550 |  |  | 0 |  |  |  | znížená | 0 | 0 | 0 | 0 | 0 | 0 | 256 | M | 2 | ROZPOCET | 0 | 0 | 0 | 0 | 0 | 2 | 0 | 64 | 2
2 | M | Pol574 | Účastnícka zásuvka koncová so SAT 3dB |  |  | ks | 14 |  |  | 0 |  |  |  | znížená | 0 | 0 | 0 | 0 | 0 | 0 | 256 | M | 2 | ROZPOCET | 0 | 0 | 0 | 0 | 0 | 2 | 0 | 64 | 4
3 | M | Pol575 | Účastnícka zásuvka priebežná so SAT 7dB |  |  | ks | 7 |  |  | 0 |  |  |  | znížená | 0 | 0 | 0 | 0 | 0 | 0 | 256 | M | 2 | ROZPOCET | 0 | 0 | 0 | 0 | 0 | 2 | 0 | 64 | 6
4 | M | Pol576 | + Kryt zásuvky TV+R+SAT vylamovací biely |  |  | ks | 21 |  |  | 0 |  |  |  | znížená | 0 | 0 | 0 | 0 | 0 | 0 | 256 | M | 2 | ROZPOCET | 0 | 0 | 0 | 0 | 0 | 2 | 0 | 64 | 8
5 | M | Pol577 | F konektor (pre kábel VCCKY 75-4,8) |  |  | ks | 42 |  |  | 0 |  |  |  | znížená | 0 | 0 | 0 | 0 | 0 | 0 | 256 | M | 2 | ROZPOCET | 0 | 0 | 0 | 0 | 0 | 2 | 0 | 64 | 10
6 | M | Pol578 | rozbočovač 8 x 5 - 860 MHz (PTR 81) |  |  | ks | 3 |  |  | 0 |  |  |  | znížená | 0 | 0 | 0 | 0 | 0 | 0 | 256 | M | 2 | ROZPOCET | 0 | 0 | 0 | 0 | 0 | 2 | 0 | 64 | 12
7 | M | Pol579 | Krabica / zapustená modulárna skrinka 300/300mm pre rozbočovač |  |  | ks | 3 |  |  | 0 |  |  |  | znížená | 0 | 0 | 0 | 0 | 0 | 0 | 256 | M | 2 | ROZPOCET | 0 | 0 | 0 | 0 | 0 | 2 | 0 | 64 | 14
8 | M | 19 rack | 12U - prázdny pre zariadenie stanice TV/SAT príjmu |  |  | ks | 1 |  |  | 0 |  |  |  | znížená | 0 | 0 | 0 | 0 | 0 | 0 | 256 | M | 2 | ROZPOCET | 0 | 0 | 0 | 0 | 0 | 2 | 0 | 64 | 16
9 | M | Pol580 | Napájací 19" panel 8x230V s prepäťovou ochranou 2U , farba: čierna |  |  | ks | 2 |  |  | 0 |  |  |  | znížená | 0 | 0 | 0 | 0 | 0 | 0 | 256 | M | 2 | ROZPOCET | 0 | 0 | 0 | 0 | 0 | 2 | 0 | 64 | 18
10 | M | Pol581 | 19" polica ukladacia 1U |  |  | ks | 2 |  |  | 0 |  |  |  | znížená | 0 | 0 | 0 | 0 | 0 | 0 | 256 | M | 2 | ROZPOCET | 0 | 0 | 0 | 0 | 0 | 2 | 0 | 64 | 20
11 | M | Pol582 | ohybná rúrka d 25 - HFX |  |  | m | 460 |  |  | 0 |  |  |  | znížená | 0 | 0 | 0 | 0 | 0 | 0 | 256 | M | 2 | ROZPOCET | 0 | 0 | 0 | 0 | 0 | 2 | 0 | 64 | 22
12 | M | Pol583 | rezerva rúrka d 63 - HFX + AY4 - prestup na strechu |  |  | m | 10 |  |  | 0 |  |  |  | znížená | 0 | 0 | 0 | 0 | 0 | 0 | 256 | M | 2 | ROZPOCET | 0 | 0 | 0 | 0 | 0 | 2 | 0 | 64 | 24
13 | M | Pol416 | protipožiarna pena 1 bal á 30l vypenenej peny |  |  | ks | 2 |  |  | 0 |  |  |  | znížená | 0 | 0 | 0 | 0 | 0 | 0 | 256 | M | 2 | ROZPOCET | 0 | 0 | 0 | 0 | 0 | 2 | 0 | 64 | 26
14 | M | Pol584 | Drobný inštalačný a pomocný spojovací materiál |  |  | % | 3 |  |  | 0 |  |  |  | znížená | 0 | 0 | 0 | 0 | 0 | 0 | 256 | M | 2 | ROZPOCET | 0 | 0 | 0 | 0 | 0 | 2 | 0 | 64 | 28
| 113-M - Rozvody - montáž | [8 empty] | 0 | [5 empty] | 0 |  | 0 |  | 0 | 3 | D | 1 | ROZPOCET | [6 empty] | 0
15 | K | Pol538 | vyznačenie trasy vedenia |  |  | m | 460 |  |  | 0 |  |  |  | znížená | 0 | 0 | 0 | 0 | 0 | 0 | 64 | K | 2 | ROZPOCET | 0 | 0 | 0 | 0 | 0 | 2 | 0 | 64 | 30
16 | K | Pol585 | zatiahnutie koax kábla do PVC rúrky |  |  | m | 460 |  |  | 0 |  |  |  | znížená | 0 | 0 | 0 | 0 | 0 | 0 | 64 | K | 2 | ROZPOCET | 0 | 0 | 0 | 0 | 0 | 2 | 0 | 64 | 32
17 | K | Pol586 | uloženie rúrky D25mm pod omietku, do podlahy |  |  | m | 460 |  |  | 0 |  |  |  | znížená | 0 | 0 | 0 | 0 | 0 | 0 | 64 | K | 2 | ROZPOCET | 0 | 0 | 0 | 0 | 0 | 2 | 0 | 64 | 34
18 | K | Pol587 | uloženie kábla do žlabu; na kábl. Rebrík, do mont. Hákov |  |  | m | 120 |  |  | 0 |  |  |  | znížená | 0 | 0 | 0 | 0 | 0 | 0 | 64 | K | 2 | ROZPOCET | 0 | 0 | 0 | 0 | 0 | 2 | 0 | 64 | 36
19 | K | Pol588 | krabica priemer 68mm pod omietku, pre osadenie zásuvky |  |  | ks | 21 |  |  | 0 |  |  |  | znížená | 0 | 0 | 0 | 0 | 0 | 0 | 64 | K | 2 | ROZPOCET | 0 | 0 | 0 | 0 | 0 | 2 | 0 | 64 | 38
20 | K | Pol589 | uloženie rúrky D63mm + AY4 pod omietku, do podlahy |  |  | ks | 10 |  |  | 0 |  |  |  | znížená | 0 | 0 | 0 | 0 | 0 | 0 | 64 | K | 2 | ROZPOCET | 0 | 0 | 0 | 0 | 0 | 2 | 0 | 64 | 40
21 | K | Pol590 | montáž káblovej príchytky/úchytu v murive zo železobetónu |  |  | ks | 50 |  |  | 0 |  |  |  | znížená | 0 | 0 | 0 | 0 | 0 | 0 | 64 | K | 2 | ROZPOCET | 0 | 0 | 0 | 0 | 0 | 2 | 0 | 64 | 42
22 | K | 220730382 | zapojenie koax. kábla do D 7mm do konektora |  |  | ks | 42 |  |  | 0 |  |  |  | znížená | 0 | 0 | 0 | 0 | 0 | 0 | 64 | K | 2 | ROZPOCET | 0 | 0 | 0 | 0 | 0 | 2 | 0 | 64 | 44
23 | K | 220730404 | meranie účastníckeho vedenia |  |  | ks | 21 |  |  | 0 |  |  |  | znížená | 0 | 0 | 0 | 0 | 0 | 0 | 64 | K | 2 | ROZPOCET | 0 | 0 | 0 | 0 | 0 | 2 | 0 | 64 | 46
24 | K | 220730406 | meranie účastníckej zásuvky |  |  | ks | 21 |  |  | 0 |  |  |  | znížená | 0 | 0 | 0 | 0 | 0 | 0 | 64 | K | 2 | ROZPOCET | 0 | 0 | 0 | 0 | 0 | 2 | 0 | 64 | 48
25 | K | 220730001 | montáž zásuvky do pripravenej krabice |  |  | ks | 21 |  |  | 0 |  |  |  | znížená | 0 | 0 | 0 | 0 | 0 | 0 | 64 | K | 2 | ROZPOCET | 0 | 0 | 0 | 0 | 0 | 2 | 0 | 64 | 50
26 | K | 220110346 | štítok zásuvky STA |  |  | ks | 21 |  |  | 0 |  |  |  | znížená | 0 | 0 | 0 | 0 | 0 | 0 | 64 | K | 2 | ROZPOCET | 0 | 0 | 0 | 0 | 0 | 2 | 0 | 64 | 52
27 | K | Pol591 | montáž rack 19" 12U |  |  | ks | 1 |  |  | 0 |  |  |  | znížená | 0 | 0 | 0 | 0 | 0 | 0 | 64 | K | 2 | ROZPOCET | 0 | 0 | 0 | 0 | 0 | 2 | 0 | 64 | 54
28 | K | Pol592 | montáž rozbočovača,... |  |  | ks | 3 |  |  | 0 |  |  |  | znížená | 0 | 0 | 0 | 0 | 0 | 0 | 64 | K | 2 | ROZPOCET | 0 | 0 | 0 | 0 | 0 | 2 | 0 | 64 | 56
29 | K | Pol593 | montáž krabice pre rozbočovač |  |  | ks | 3 |  |  | 0 |  |  |  | znížená | 0 | 0 | 0 | 0 | 0 | 0 | 64 | K | 2 | ROZPOCET | 0 | 0 | 0 | 0 | 0 | 2 | 0 | 64 | 58
30 | K | Pol543 | Vybúranie otvoru v betónových priečkach a stenách do profilu 60 mm, hr. do 150 mm, -0,00100t |  |  | ks | 15 |  |  | 0 |  |  |  | znížená | 0 | 0 | 0 | 0 | 0 | 0 | 64 | K | 2 | ROZPOCET | 0 | 0 | 0 | 0 | 0 | 2 | 0 | 64 | 60
31 | K | Pol546 | protipožiarna upchávka stenou/stropom, prieraz do t 30 cm |  |  | ks | 15 |  |  | 0 |  |  |  | znížená | 0 | 0 | 0 | 0 | 0 | 0 | 64 | K | 2 | ROZPOCET | 0 | 0 | 0 | 0 | 0 | 2 | 0 | 64 | 62
32 | K | 210010022 | osadenie inštalačnej krabice KP, KO do muriva vč. sekania |  |  | ks | 21 |  |  | 0 |  |  |  | znížená | 0 | 0 | 0 | 0 | 0 | 0 | 64 | K | 2 | ROZPOCET | 0 | 0 | 0 | 0 | 0 | 2 | 0 | 64 | 64
33 | K | 974031121 | sekanie drážok 30x30 (tehla) |  |  | m | 460 |  |  | 0 |  |  |  | znížená | 0 | 0 | 0 | 0 | 0 | 0 | 64 | K | 2 | ROZPOCET | 0 | 0 | 0 | 0 | 0 | 2 | 0 | 64 | 66
34 | K | Pol594 | Murárske práce - nastrelovanie resp.vŕtanie, príprava upev. bodov... |  |  | % | 1 |  |  | 0 |  |  |  | znížená | 0 | 0 | 0 | 0 | 0 | 0 | 64 | K | 2 | ROZPOCET | 0 | 0 | 0 | 0 | 0 | 2 | 0 | 64 | 68
| 114 - Technická dokumentácia | [8 empty] | 0 | [5 empty] | 0 |  | 0 |  | 0 | 4 | D | 1 | ROZPOCET | [6 empty] | 0
35 | K | Pol595 | zakreslenie porealizačného stavu |  |  | ks | 1 |  |  | 0 |  |  |  | znížená | 0 | 0 | 0 | 0 | 0 | 0 | 262144 | K | 2 | ROZPOCET | 0 | 0 | 0 | 0 | 0 | 2 | 0 | 262144 | 70
36 | K | Pol596 | správa o východiskovej revízii, merací protokol, certifikáty, zaškolenie |  |  | ks | 1 |  |  | 0 |  |  |  | znížená | 0 | 0 | 0 | 0 | 0 | 0 | 262144 | K | 2 | ROZPOCET | 0 | 0 | 0 | 0 | 0 | 2 | 0 | 262144 | 72
| 115 - Súvisiace náklady | [8 empty] | 0 | [5 empty] | 0 |  | 0 |  | 0 | 4 | D | 1 | ROZPOCET | [6 empty] | 0
31 | K | pol1 | Dopravné náklady |  |  | % | 1 |  |  | 0 |  |  |  | znížená | 0 | 0 | 0 | 0 | 0 | 0 | 262144 | K | 2 | ROZPOCET | 0 | 0 | 0 | 0 | 0 | 2 | 0 | 262144 | 74
32 | K | pol2 | Pomocné lešenie do v. 1,2m |  |  | m2 | 1 |  |  | 0 |  |  |  | znížená | 0 | 0 | 0 | 0 | 0 | 0 | 262144 | K | 2 | ROZPOCET | 0 | 0 | 0 | 0 | 0 | 2 | 0 | 262144 | 76

## 08.12 - TV-STA pasívna ča... (hidden)
| Hárok obsahuje: |  | 1) Krycí list rozpočtu |  | 2) Rekapitulácia rozpočtu |  |  | 3) Rozpočet |  |  | Späť na hárok: | Rekapitulácia stavby
optimalizované pre tlač zostáv vo formáte A4 - na výšku | [11 empty] | >> skryté stĺpce << | [9 empty] | {02850321-5731-49e9-afac-56f4c315f286}
0
KRYCÍ LIST ROZPOČTU | [12 empty] | v --- nižšie sa nachádzajú doplnkové a pomocné údaje k zostavám --- v | [8 empty] | False
| Stavba: |  | Modernizácia pracovísk akútnej zdravotnej starostlivosti Gynekologicko - pôrodníckeho oddelenia v Nemocnici Krompachy
| Objekt: |  | 08 - SO 01 Elektroinštalácia - slaboprúd
| Časť: |  | 08.12 - TV-STA pasívna časť 4.NP
| JKSO: | [7 empty] | KS:
| Miesto: |  | Nemocnica Krompachy | [5 empty] | Dátum: |  | 15. 5. 2018
| Objednávateľ: | [7 empty] | IČO:
|  | Nemocnica Krompachy spol., s.r.o., | [6 empty] | IČO DPH:
| Zhotoviteľ: | [7 empty] | IČO:
|  | Výber | [6 empty] | IČO DPH:
| Projektant: | [7 empty] | IČO:
|  | ODYSEA-PROJEKT s.r.o. Košice , Ing Komjáthy L. | [6 empty] | IČO DPH:
| Spracovateľ: | [7 empty] | IČO:
IČO DPH:
Poznámka:
| Náklady z rozpočtu | [7 empty] | 0
| Ostatné náklady | [7 empty] | 0
| Cena bez DPH | [7 empty] | 0
| DPH | základná | 20% | z | 0 |  |  |  | 0
|  | znížená | 20% | z | 0 |  |  |  | 0
|  | zákl. prenesená | 20% | z | 0 |  |  |  | 0
|  | zníž. prenesená | 20% | z | 0 |  |  |  | 0
|  | nulová | 0% | z | 0 |  |  |  | 0
| Cena s DPH |  |  | v | EUR |  |  | 0
| Projektant |  |  |  |  | Spracovateľ
| Dátum a podpis: |  |  | Pečiatka |  | Dátum a podpis: |  |  |  | Pečiatka
| Objednávateľ |  |  |  |  | Zhotoviteľ
| Dátum a podpis: |  |  | Pečiatka |  | Dátum a podpis: |  |  |  | Pečiatka
REKAPITULÁCIA ROZPOČTU
Stavba: |  |  | Modernizácia pracovísk akútnej zdravotnej starostlivosti Gynekologicko - pôrodníckeho oddelenia v Nemocnici Krompachy
Objekt: |  |  | 08 - SO 01 Elektroinštalácia - slaboprúd
Časť: |  |  | 08.12 - TV-STA pasívna časť 4.NP
Miesto: |  |  | Nemocnica Krompachy |  |  |  | Dátum: |  | 15. 5. 2018
Objednávateľ: |  |  | Nemocnica Krompachy spol., s.r.o., |  |  |  | Projektant: |  | ODYSEA-PROJEKT s.r.o. Košice , Ing Komjáthy L.
Zhotoviteľ: |  |  | Výber |  |  |  | Spracovateľ:
Kód - Popis | [9 empty] | Cena celkom [EUR]
1) Náklady z rozpočtu | [9 empty] | 0 | [12 empty] | -1
| M - Práce a dodávky M | [8 empty] | 0
| 112-M - Rozvody - dodávka | [8 empty] | 0
| 113-M - Rozvody - montáž | [8 empty] | 0
| 114 - Technická dokumentácia | [8 empty] | 0
| 115 - Súvisiace náklady | [8 empty] | 0
2) Ostatné náklady | [9 empty] | 0 |  |  |  | DPH
Celkové náklady za stavbu 1) + 2) | [7 empty] | 0
ROZPOČET
Stavba: |  |  | Modernizácia pracovísk akútnej zdravotnej starostlivosti Gynekologicko - pôrodníckeho oddelenia v Nemocnici Krompachy
Objekt: |  |  | 08 - SO 01 Elektroinštalácia - slaboprúd
Časť: |  |  | 08.12 - TV-STA pasívna časť 4.NP
Miesto: |  |  | Nemocnica Krompachy |  |  |  | Dátum: |  | 15. 5. 2018
Objednávateľ: |  |  | Nemocnica Krompachy spol., s.r.o., |  |  |  | Projektant: |  | ODYSEA-PROJEKT s.r.o. Košice , Ing Komjáthy L.
Zhotoviteľ: |  |  | Výber |  |  |  | Spracovateľ:
PČ | Typ | Kód | Popis |  |  | MJ | Množstvo | J.cena [EUR] |  | Cena celkom [EUR] |  |  | Poznámka | DPH | J. Nh [h] | Nh celkom [h] | J. hmotnosť [t] | Hmotnosť celkom [t] | J. suť [t] | Suť Celkom [t]
Náklady z rozpočtu | [9 empty] | 0 | [5 empty] | 0 |  | 0 |  | 0 |  | D | -1 | [7 empty] | 0
| M - Práce a dodávky M | [8 empty] | 0 | [5 empty] | 0 |  | 0 |  | 0 | 3 | D | 0 | ROZPOCET | [6 empty] | 0
| 112-M - Rozvody - dodávka | [8 empty] | 0 | [5 empty] | 0 |  | 0 |  | 0 | 3 | D | 1 | ROZPOCET | [6 empty] | 0
1 | M | Pol573 | Koax. kábel 75 Ohm bezhalogénový H125 LSOH 75-4,8 |  |  | m | 250 |  |  | 0 |  |  |  | znížená | 0 | 0 | 0 | 0 | 0 | 0 | 256 | M | 2 | ROZPOCET | 0 | 0 | 0 | 0 | 0 | 2 | 0 | 64 | 2
2 | M | Pol574 | Účastnícka zásuvka koncová so SAT 3dB |  |  | ks | 6 |  |  | 0 |  |  |  | znížená | 0 | 0 | 0 | 0 | 0 | 0 | 256 | M | 2 | ROZPOCET | 0 | 0 | 0 | 0 | 0 | 2 | 0 | 64 | 4
3 | M | Pol575 | Účastnícka zásuvka priebežná so SAT 7dB |  |  | ks | 5 |  |  | 0 |  |  |  | znížená | 0 | 0 | 0 | 0 | 0 | 0 | 256 | M | 2 | ROZPOCET | 0 | 0 | 0 | 0 | 0 | 2 | 0 | 64 | 6
4 | M | Pol576 | + Kryt zásuvky TV+R+SAT vylamovací biely |  |  | ks | 11 |  |  | 0 |  |  |  | znížená | 0 | 0 | 0 | 0 | 0 | 0 | 256 | M | 2 | ROZPOCET | 0 | 0 | 0 | 0 | 0 | 2 | 0 | 64 | 8
5 | M | Pol577 | F konektor (pre kábel VCCKY 75-4,8) |  |  | ks | 24 |  |  | 0 |  |  |  | znížená | 0 | 0 | 0 | 0 | 0 | 0 | 256 | M | 2 | ROZPOCET | 0 | 0 | 0 | 0 | 0 | 2 | 0 | 64 | 10
6 | M | Pol578 | rozbočovač 8 x 5 - 860 MHz (PTR 81) |  |  | ks | 1 |  |  | 0 |  |  |  | znížená | 0 | 0 | 0 | 0 | 0 | 0 | 256 | M | 2 | ROZPOCET | 0 | 0 | 0 | 0 | 0 | 2 | 0 | 64 | 12
7 | M | Pol579 | Krabica / zapustená modulárna skrinka 300/300mm pre rozbočovač |  |  | ks | 1 |  |  | 0 |  |  |  | znížená | 0 | 0 | 0 | 0 | 0 | 0 | 256 | M | 2 | ROZPOCET | 0 | 0 | 0 | 0 | 0 | 2 | 0 | 64 | 14
8 | M | Pol597 | ohybná rúrka d 25 - HFX |  |  | ks | 210 |  |  | 0 |  |  |  | znížená | 0 | 0 | 0 | 0 | 0 | 0 | 256 | M | 2 | ROZPOCET | 0 | 0 | 0 | 0 | 0 | 2 | 0 | 64 | 16
9 | M | Pol416 | protipožiarna pena 1 bal á 30l vypenenej peny |  |  | ks | 1 |  |  | 0 |  |  |  | znížená | 0 | 0 | 0 | 0 | 0 | 0 | 256 | M | 2 | ROZPOCET | 0 | 0 | 0 | 0 | 0 | 2 | 0 | 64 | 18
10 | M | Pol598 | Drobný inštalačný a pomocný spojovací materiál |  |  | % | 1 |  |  | 0 |  |  |  | znížená | 0 | 0 | 0 | 0 | 0 | 0 | 256 | M | 2 | ROZPOCET | 0 | 0 | 0 | 0 | 0 | 2 | 0 | 64 | 20
| 113-M - Rozvody - montáž | [8 empty] | 0 | [5 empty] | 0 |  | 0 |  | 0 | 3 | D | 1 | ROZPOCET | [6 empty] | 0
11 | K | Pol538 | vyznačenie trasy vedenia |  |  | m | 220 |  |  | 0 |  |  |  | znížená | 0 | 0 | 0 | 0 | 0 | 0 | 64 | K | 2 | ROZPOCET | 0 | 0 | 0 | 0 | 0 | 2 | 0 | 64 | 22
12 | K | Pol585 | zatiahnutie koax kábla do PVC rúrky |  |  | m | 210 |  |  | 0 |  |  |  | znížená | 0 | 0 | 0 | 0 | 0 | 0 | 64 | K | 2 | ROZPOCET | 0 | 0 | 0 | 0 | 0 | 2 | 0 | 64 | 24
13 | K | Pol586 | uloženie rúrky D25mm pod omietku, do podlahy |  |  | m | 210 |  |  | 0 |  |  |  | znížená | 0 | 0 | 0 | 0 | 0 | 0 | 64 | K | 2 | ROZPOCET | 0 | 0 | 0 | 0 | 0 | 2 | 0 | 64 | 26
14 | K | Pol587 | uloženie kábla do žlabu; na kábl. Rebrík, do mont. Hákov |  |  | m | 40 |  |  | 0 |  |  |  | znížená | 0 | 0 | 0 | 0 | 0 | 0 | 64 | K | 2 | ROZPOCET | 0 | 0 | 0 | 0 | 0 | 2 | 0 | 64 | 28
15 | K | Pol588 | krabica priemer 68mm pod omietku, pre osadenie zásuvky |  |  | ks | 11 |  |  | 0 |  |  |  | znížená | 0 | 0 | 0 | 0 | 0 | 0 | 64 | K | 2 | ROZPOCET | 0 | 0 | 0 | 0 | 0 | 2 | 0 | 64 | 30
16 | K | Pol599 | montáž káblovej príchytky/úchytu v murive zo železobetónu |  |  | m | 15 |  |  | 0 |  |  |  | znížená | 0 | 0 | 0 | 0 | 0 | 0 | 64 | K | 2 | ROZPOCET | 0 | 0 | 0 | 0 | 0 | 2 | 0 | 64 | 32
17 | K | 220730382 | zapojenie koax. kábla do D 7mm do konektora |  |  | m | 24 |  |  | 0 |  |  |  | znížená | 0 | 0 | 0 | 0 | 0 | 0 | 64 | K | 2 | ROZPOCET | 0 | 0 | 0 | 0 | 0 | 2 | 0 | 64 | 34
18 | K | 220730404 | meranie účastníckeho vedenia |  |  | m | 6 |  |  | 0 |  |  |  | znížená | 0 | 0 | 0 | 0 | 0 | 0 | 64 | K | 2 | ROZPOCET | 0 | 0 | 0 | 0 | 0 | 2 | 0 | 64 | 36
19 | K | 220730406 | meranie účastníckej zásuvky |  |  | m | 11 |  |  | 0 |  |  |  | znížená | 0 | 0 | 0 | 0 | 0 | 0 | 64 | K | 2 | ROZPOCET | 0 | 0 | 0 | 0 | 0 | 2 | 0 | 64 | 38
20 | K | 220730001 | montáž zásuvky do pripravenej krabice |  |  | ks | 11 |  |  | 0 |  |  |  | znížená | 0 | 0 | 0 | 0 | 0 | 0 | 64 | K | 2 | ROZPOCET | 0 | 0 | 0 | 0 | 0 | 2 | 0 | 64 | 40
21 | K | 220110346 | štítok zásuvky STA |  |  | ks | 11 |  |  | 0 |  |  |  | znížená | 0 | 0 | 0 | 0 | 0 | 0 | 64 | K | 2 | ROZPOCET | 0 | 0 | 0 | 0 | 0 | 2 | 0 | 64 | 42
22 | K | Pol592 | montáž rozbočovača,... |  |  | ks | 1 |  |  | 0 |  |  |  | znížená | 0 | 0 | 0 | 0 | 0 | 0 | 64 | K | 2 | ROZPOCET | 0 | 0 | 0 | 0 | 0 | 2 | 0 | 64 | 44
23 | K | Pol593 | montáž krabice pre rozbočovač |  |  | ks | 1 |  |  | 0 |  |  |  | znížená | 0 | 0 | 0 | 0 | 0 | 0 | 64 | K | 2 | ROZPOCET | 0 | 0 | 0 | 0 | 0 | 2 | 0 | 64 | 46
24 | K | Pol543 | Vybúranie otvoru v betónových priečkach a stenách do profilu 60 mm, hr. do 150 mm, -0,00100t |  |  | ks | 6 |  |  | 0 |  |  |  | znížená | 0 | 0 | 0 | 0 | 0 | 0 | 64 | K | 2 | ROZPOCET | 0 | 0 | 0 | 0 | 0 | 2 | 0 | 64 | 48
25 | K | Pol546 | protipožiarna upchávka stenou/stropom, prieraz do t 30 cm |  |  | ks | 6 |  |  | 0 |  |  |  | znížená | 0 | 0 | 0 | 0 | 0 | 0 | 64 | K | 2 | ROZPOCET | 0 | 0 | 0 | 0 | 0 | 2 | 0 | 64 | 50
26 | K | 210010022 | osadenie inštalačnej krabice KP, KO do muriva vč. sekania |  |  | ks | 11 |  |  | 0 |  |  |  | znížená | 0 | 0 | 0 | 0 | 0 | 0 | 64 | K | 2 | ROZPOCET | 0 | 0 | 0 | 0 | 0 | 2 | 0 | 64 | 52
27 | K | 974031121 | sekanie drážok 30x30 (tehla) |  |  | m | 210 |  |  | 0 |  |  |  | znížená | 0 | 0 | 0 | 0 | 0 | 0 | 64 | K | 2 | ROZPOCET | 0 | 0 | 0 | 0 | 0 | 2 | 0 | 64 | 54
28 | K | Pol600 | Murárske práce - nastrelovanie resp.vŕtanie, príprava upev. bodov... |  |  | % | 1 |  |  | 0 |  |  |  | znížená | 0 | 0 | 0 | 0 | 0 | 0 | 64 | K | 2 | ROZPOCET | 0 | 0 | 0 | 0 | 0 | 2 | 0 | 64 | 56
| 114 - Technická dokumentácia | [8 empty] | 0 | [5 empty] | 0 |  | 0 |  | 0 | 4 | D | 1 | ROZPOCET | [6 empty] | 0
29 | K | Pol601 | zakreslenie porealizačného stavu |  |  | ks | 1 |  |  | 0 |  |  |  | znížená | 0 | 0 | 0 | 0 | 0 | 0 | 262144 | K | 2 | ROZPOCET | 0 | 0 | 0 | 0 | 0 | 2 | 0 | 262144 | 58
30 | K | Pol602 | správa o východiskovej revízii, merací protokol, certifikáty, zaškolenie |  |  | ks | 1 |  |  | 0 |  |  |  | znížená | 0 | 0 | 0 | 0 | 0 | 0 | 262144 | K | 2 | ROZPOCET | 0 | 0 | 0 | 0 | 0 | 2 | 0 | 262144 | 60
| 115 - Súvisiace náklady | [8 empty] | 0 | [5 empty] | 0 |  | 0 |  | 0 | 4 | D | 1 | ROZPOCET | [6 empty] | 0
31 | K | pol1 | Dopravné náklady |  |  | % | 1 |  |  | 0 |  |  |  | znížená | 0 | 0 | 0 | 0 | 0 | 0 | 262144 | K | 2 | ROZPOCET | 0 | 0 | 0 | 0 | 0 | 2 | 0 | 262144 | 62
32 | K | pol2 | Pomocné lešenie do v. 1,2m |  |  | m2 | 1 |  |  | 0 |  |  |  | znížená | 0 | 0 | 0 | 0 | 0 | 0 | 262144 | K | 2 | ROZPOCET | 0 | 0 | 0 | 0 | 0 | 2 | 0 | 262144 | 64

## 08.13 - Elektrické zámky ... (hidden)
| Hárok obsahuje: |  | 1) Krycí list rozpočtu |  | 2) Rekapitulácia rozpočtu |  |  | 3) Rozpočet |  |  | Späť na hárok: | Rekapitulácia stavby
optimalizované pre tlač zostáv vo formáte A4 - na výšku | [11 empty] | >> skryté stĺpce << | [9 empty] | {0577191a-7626-4a0c-b9e9-070a0122e282}
0
KRYCÍ LIST ROZPOČTU | [12 empty] | v --- nižšie sa nachádzajú doplnkové a pomocné údaje k zostavám --- v | [8 empty] | False
| Stavba: |  | Modernizácia pracovísk akútnej zdravotnej starostlivosti Gynekologicko - pôrodníckeho oddelenia v Nemocnici Krompachy
| Objekt: |  | 08 - SO 01 Elektroinštalácia - slaboprúd
| Časť: |  | 08.13 - Elektrické zámky - 1.PP-3.NP
| JKSO: | [7 empty] | KS:
| Miesto: |  | Nemocnica Krompachy | [5 empty] | Dátum: |  | 15. 5. 2018
| Objednávateľ: | [7 empty] | IČO:
|  | Nemocnica Krompachy spol., s.r.o., | [6 empty] | IČO DPH:
| Zhotoviteľ: | [7 empty] | IČO:
|  | Výber | [6 empty] | IČO DPH:
| Projektant: | [7 empty] | IČO:
|  | ODYSEA-PROJEKT s.r.o. Košice , Ing Komjáthy L. | [6 empty] | IČO DPH:
| Spracovateľ: | [7 empty] | IČO:
IČO DPH:
Poznámka:
| Náklady z rozpočtu | [7 empty] | 0
| Ostatné náklady | [7 empty] | 0
| Cena bez DPH | [7 empty] | 0
| DPH | základná | 20% | z | 0 |  |  |  | 0
|  | znížená | 20% | z | 0 |  |  |  | 0
|  | zákl. prenesená | 20% | z | 0 |  |  |  | 0
|  | zníž. prenesená | 20% | z | 0 |  |  |  | 0
|  | nulová | 0% | z | 0 |  |  |  | 0
| Cena s DPH |  |  | v | EUR |  |  | 0
| Projektant |  |  |  |  | Spracovateľ
| Dátum a podpis: |  |  | Pečiatka |  | Dátum a podpis: |  |  |  | Pečiatka
| Objednávateľ |  |  |  |  | Zhotoviteľ
| Dátum a podpis: |  |  | Pečiatka |  | Dátum a podpis: |  |  |  | Pečiatka
REKAPITULÁCIA ROZPOČTU
Stavba: |  |  | Modernizácia pracovísk akútnej zdravotnej starostlivosti Gynekologicko - pôrodníckeho oddelenia v Nemocnici Krompachy
Objekt: |  |  | 08 - SO 01 Elektroinštalácia - slaboprúd
Časť: |  |  | 08.13 - Elektrické zámky - 1.PP-3.NP
Miesto: |  |  | Nemocnica Krompachy |  |  |  | Dátum: |  | 15. 5. 2018
Objednávateľ: |  |  | Nemocnica Krompachy spol., s.r.o., |  |  |  | Projektant: |  | ODYSEA-PROJEKT s.r.o. Košice , Ing Komjáthy L.
Zhotoviteľ: |  |  | Výber |  |  |  | Spracovateľ:
Kód - Popis | [9 empty] | Cena celkom [EUR]
1) Náklady z rozpočtu | [9 empty] | 0 | [12 empty] | -1
| M - Práce a dodávky M | [8 empty] | 0
| 22-M - Montáže oznam. a zabezp. zariadení | [8 empty] | 0
| D1 - Dodávka rozvody | [8 empty] | 0
| D2 - Montáž rozvody | [8 empty] | 0
| D3 - Technická dokumentácia | [8 empty] | 0
2) Ostatné náklady | [9 empty] | 0 |  |  |  | DPH
Celkové náklady za stavbu 1) + 2) | [7 empty] | 0
ROZPOČET
Stavba: |  |  | Modernizácia pracovísk akútnej zdravotnej starostlivosti Gynekologicko - pôrodníckeho oddelenia v Nemocnici Krompachy
Objekt: |  |  | 08 - SO 01 Elektroinštalácia - slaboprúd
Časť: |  |  | 08.13 - Elektrické zámky - 1.PP-3.NP
Miesto: |  |  | Nemocnica Krompachy |  |  |  | Dátum: |  | 15. 5. 2018
Objednávateľ: |  |  | Nemocnica Krompachy spol., s.r.o., |  |  |  | Projektant: |  | ODYSEA-PROJEKT s.r.o. Košice , Ing Komjáthy L.
Zhotoviteľ: |  |  | Výber |  |  |  | Spracovateľ:
PČ | Typ | Kód | Popis |  |  | MJ | Množstvo | J.cena [EUR] |  | Cena celkom [EUR] |  |  | Poznámka | DPH | J. Nh [h] | Nh celkom [h] | J. hmotnosť [t] | Hmotnosť celkom [t] | J. suť [t] | Suť Celkom [t]
Náklady z rozpočtu | [9 empty] | 0 | [5 empty] | 0 |  | 0 |  | 0 |  | D | -1 | [7 empty] | 0
| M - Práce a dodávky M | [8 empty] | 0 | [5 empty] | 0 |  | 0 |  | 0 | 3 | D | 0 | ROZPOCET | [6 empty] | 0
| 22-M - Montáže oznam. a zabezp. zariadení | [8 empty] | 0 | [5 empty] | 0 |  | 0 |  | 0 | 3 | D | 1 | ROZPOCET | [6 empty] | 0
| D1 - Dodávka rozvody | [8 empty] | 0 | [5 empty] | 0 |  | 0 |  | 0 | 3 | D | 2 | ROZPOCET | [6 empty] | 0
1 | M | Pol603 | Káble JE-H(St)H-V 2x2x0,8 E30 |  |  | m | 75 |  |  | 0 |  |  |  | znížená | 0 | 0 | 0 | 0 | 0 | 0 | 256 | M | 3 | ROZPOCET | 0 | 0 | 0 | 0 | 0 | 2 | 0 | 64 | 2
2 | M | Pol604 | Káble JE-H(St)H-V 3x2x0,8 |  |  | m | 420 |  |  | 0 |  |  |  | znížená | 0 | 0 | 0 | 0 | 0 | 0 | 256 | M | 3 | ROZPOCET | 0 | 0 | 0 | 0 | 0 | 2 | 0 | 64 | 4
3 | M | Pol605 | ohybná rúrka d 20 - HFX |  |  | m | 300 |  |  | 0 |  |  |  | znížená | 0 | 0 | 0 | 0 | 0 | 0 | 256 | M | 3 | ROZPOCET | 0 | 0 | 0 | 0 | 0 | 2 | 0 | 64 | 6
4 | M | Pol606 | Elektromechanický samozamykací zámok (Trezor test - Bezpečnostní třída 4; STN EN 1627; STN EN 179; STN EN 1125; STN EN 1634-1 - Pre požiarne odolné dvere) |  |  | ks | 1 |  |  | 0 |  |  |  | znížená | 0 | 0 | 0 | 0 | 0 | 0 | 256 | M | 3 | ROZPOCET | 0 | 0 | 0 | 0 | 0 | 2 | 0 | 64 | 8
5 | M | Pol607 | Odchodové tlačítko ku dverám |  |  | ks | 11 |  |  | 0 |  |  |  | znížená | 0 | 0 | 0 | 0 | 0 | 0 | 256 | M | 3 | ROZPOCET | 0 | 0 | 0 | 0 | 0 | 2 | 0 | 64 | 10
6 | M | Pol608 | Bzučiak k EZ na dvere 12-24V DC |  |  | ks | 11 |  |  | 0 |  |  |  | znížená | 0 | 0 | 0 | 0 | 0 | 0 | 256 | M | 3 | ROZPOCET | 0 | 0 | 0 | 0 | 0 | 2 | 0 | 64 | 12
7 | M | Pol609 | Nástenná krabica pre X.NZ* : pre zálohovaný nap. Zdroj pre EZ, 2x baterka, pom. Relé,svorky |  |  | ks | 2 |  |  | 0 |  |  |  | znížená | 0 | 0 | 0 | 0 | 0 | 0 | 256 | M | 3 | ROZPOCET | 0 | 0 | 0 | 0 | 0 | 2 | 0 | 64 | 14
8 | M | Výzbroj krabíc X.NZ* | Zálohovaný zdroj v kryte 27,6V/5A, CPD certifikát |  |  | ks | 2 |  |  | 0 |  |  |  | znížená | 0 | 0 | 0 | 0 | 0 | 0 | 256 | M | 3 | ROZPOCET | 0 | 0 | 0 | 0 | 0 | 2 | 0 | 64 | 16
9 | M | Pol610 | Akumulátor 17Ah/12V GP 12170 B1 |  |  | ks | 4 |  |  | 0 |  |  |  | znížená | 0 | 0 | 0 | 0 | 0 | 0 | 256 | M | 3 | ROZPOCET | 0 | 0 | 0 | 0 | 0 | 2 | 0 | 64 | 18
10 | M | Pol611 | Pom. Relé 2DC 24V 3P |  |  | ks | 4 |  |  | 0 |  |  |  | znížená | 0 | 0 | 0 | 0 | 0 | 0 | 256 | M | 3 | ROZPOCET | 0 | 0 | 0 | 0 | 0 | 2 | 0 | 64 | 20
11 | M | Pol612 | SA1+HL1 - Podsvietený otočný prepínač (vypínač) 2x NO kontakt so signálkou na dvere X.NZ* |  |  | ks | 2 |  |  | 0 |  |  |  | znížená | 0 | 0 | 0 | 0 | 0 | 0 | 256 | M | 3 | ROZPOCET | 0 | 0 | 0 | 0 | 0 | 2 | 0 | 64 | 22
12 | M | Pol613 | protipožiarna pena 1 bal á 30l vypenenej peny |  |  | ks | 1 |  |  | 0 |  |  |  | znížená | 0 | 0 | 0 | 0 | 0 | 0 | 256 | M | 3 | ROZPOCET | 0 | 0 | 0 | 0 | 0 | 2 | 0 | 64 | 24
13 | M | Pol614 | Drobný inštalačný a pomocný a spojovací materiál |  |  | % | 1 |  |  | 0 |  |  |  | znížená | 0 | 0 | 0 | 0 | 0 | 0 | 256 | M | 3 | ROZPOCET | 0 | 0 | 0 | 0 | 0 | 2 | 0 | 64 | 26
| D2 - Montáž rozvody | [8 empty] | 0 | [5 empty] | 0 |  | 0 |  | 0 | 3 | D | 2 | ROZPOCET | [6 empty] | 0
14 | K | Pol615 | vyznačenie trasy vedenia |  |  | m | 300 |  |  | 0 |  |  |  | znížená | 0 | 0 | 0 | 0 | 0 | 0 | 64 | K | 3 | ROZPOCET | 0 | 0 | 0 | 0 | 0 | 2 | 0 | 64 | 28
15 | K | Pol616 | zatiahnutie kábla do PVC rúrky |  |  | m | 300 |  |  | 0 |  |  |  | znížená | 0 | 0 | 0 | 0 | 0 | 0 | 64 | K | 3 | ROZPOCET | 0 | 0 | 0 | 0 | 0 | 2 | 0 | 64 | 30
16 | K | Pol617 | uloženie rúrky D25mm pod omietku, do podlahy |  |  | m | 300 |  |  | 0 |  |  |  | znížená | 0 | 0 | 0 | 0 | 0 | 0 | 64 | K | 3 | ROZPOCET | 0 | 0 | 0 | 0 | 0 | 2 | 0 | 64 | 32
17 | K | Pol618 | uloženie kábla do žlabu; na kábl. Rebrík, do mont. Hákov |  |  | m | 195 |  |  | 0 |  |  |  | znížená | 0 | 0 | 0 | 0 | 0 | 0 | 64 | K | 3 | ROZPOCET | 0 | 0 | 0 | 0 | 0 | 2 | 0 | 64 | 34
18 | K | Pol619 | krabica priemer 68mm pod omietku vč. vysekania kapsy, pre osadenie Odchod.tlačítka |  |  | ks | 9 |  |  | 0 |  |  |  | znížená | 0 | 0 | 0 | 0 | 0 | 0 | 64 | K | 3 | ROZPOCET | 0 | 0 | 0 | 0 | 0 | 2 | 0 | 64 | 36
19 | K | Pol620 | Montáž a Zapojenie Odchod.tlačítka, bzučiaka |  |  | ks | 9 |  |  | 0 |  |  |  | znížená | 0 | 0 | 0 | 0 | 0 | 0 | 64 | K | 3 | ROZPOCET | 0 | 0 | 0 | 0 | 0 | 2 | 0 | 64 | 38
20 | K | Pol621 | Zapojenie EZ |  |  | ks | 9 |  |  | 0 |  |  |  | znížená | 0 | 0 | 0 | 0 | 0 | 0 | 64 | K | 3 | ROZPOCET | 0 | 0 | 0 | 0 | 0 | 2 | 0 | 64 | 40
21 | K | Pol622 | krabica svorková, priemer do 125mm pod omietku vč. vysekania kapsy, pre prepojenie napájania EZ s výstupom od dverovej jednotky, čítačky a odchod.tlačítka |  |  | ks | 9 |  |  | 0 |  |  |  | znížená | 0 | 0 | 0 | 0 | 0 | 0 | 64 | K | 3 | ROZPOCET | 0 | 0 | 0 | 0 | 0 | 2 | 0 | 64 | 42
22 | K | Pol623 | Zhotovenie koncovej káblovej formy na jednom konci, do dĺžky 0,5 m,na kábli do 5 x 2 mm |  |  | ks | 50 |  |  | 0 |  |  |  | znížená | 0 | 0 | 0 | 0 | 0 | 0 | 64 | K | 3 | ROZPOCET | 0 | 0 | 0 | 0 | 0 | 2 | 0 | 64 | 44
23 | K | Pol624 | montáž káblovej príchytky/úchytu v murive zo železobetónu |  |  | ks | 300 |  |  | 0 |  |  |  | znížená | 0 | 0 | 0 | 0 | 0 | 0 | 64 | K | 3 | ROZPOCET | 0 | 0 | 0 | 0 | 0 | 2 | 0 | 64 | 46
24 | K | Pol625 | Protipožiarna kotva M6x40 M6/4, E90 |  |  | ks | 300 |  |  | 0 |  |  |  | znížená | 0 | 0 | 0 | 0 | 0 | 0 | 64 | K | 3 | ROZPOCET | 0 | 0 | 0 | 0 | 0 | 2 | 0 | 64 | 48
25 | K | Pol626 | Vybúranie otvoru v betónových priečkach a stenách do profilu 60 mm, hr. do 150 mm, -0,00100t |  |  | ks | 6 |  |  | 0 |  |  |  | znížená | 0 | 0 | 0 | 0 | 0 | 0 | 64 | K | 3 | ROZPOCET | 0 | 0 | 0 | 0 | 0 | 2 | 0 | 64 | 50
26 | K | Pol627 | protipožiarna upchávka stenou/stropom, prieraz do t 30 cm |  |  | ks | 6 |  |  | 0 |  |  |  | znížená | 0 | 0 | 0 | 0 | 0 | 0 | 64 | K | 3 | ROZPOCET | 0 | 0 | 0 | 0 | 0 | 2 | 0 | 64 | 52
27 | K | 210010022 | osadenie inštalačnej krabice KP, KO do muriva vč. sekania |  |  | ks | 21 |  |  | 0 |  |  |  | znížená | 0 | 0 | 0 | 0 | 0 | 0 | 64 | K | 3 | ROZPOCET | 0 | 0 | 0 | 0 | 0 | 2 | 0 | 64 | 54
28 | K | Pol628 | Montáž skrine X.NZ*, včítane osadenia a apojenia výzbroje |  |  | ks | 2 |  |  | 0 |  |  |  | znížená | 0 | 0 | 0 | 0 | 0 | 0 | 64 | K | 3 | ROZPOCET | 0 | 0 | 0 | 0 | 0 | 2 | 0 | 64 | 56
29 | K | 974031121 | sekanie drážok 30x30 (tehla) |  |  | m | 300 |  |  | 0 |  |  |  | znížená | 0 | 0 | 0 | 0 | 0 | 0 | 64 | K | 3 | ROZPOCET | 0 | 0 | 0 | 0 | 0 | 2 | 0 | 64 | 58
30 | K | Pol629 | Murárske práce súvisiace - príprava upev.bodov |  |  | % | 1 |  |  | 0 | [14 empty] | 0 | 0 | 0 | 0 | 0 | 3 | 0 | 64 | 58
30a | K | Pol629a | Pomocný materiál, vč upevňovacích kotiev(450ks) |  |  | % | 1 |  |  | 0 | [14 empty] | 0 | 0 | 0 | 0 | 0 | 4 | 0 | 64 | 58
30b | K | 941955001-p | Pomocné lešenie do výsky 1,2m |  |  | m2 | 5 |  |  | 0 |  |  |  | znížená | 0 | 0 | 0 | 0 | 0 | 0 | 64 | K | 3 | ROZPOCET | 0 | 0 | 0 | 0 | 0 | 2 | 0 | 64 | 60
| D3 - Technická dokumentácia | [8 empty] | 0 | [5 empty] | 0 |  | 0 |  | 0 | 3 | D | 2 | ROZPOCET | [6 empty] | 0
31 | K | Pol630 | zakreslenie porealizačného stavu |  |  | ks | 1 |  |  | 0 |  |  |  | znížená | 0 | 0 | 0 | 0 | 0 | 0 | 262144 | K | 3 | ROZPOCET | 0 | 0 | 0 | 0 | 0 | 2 | 0 | 262144 | 62
32 | K | Pol631 | správa o východiskovej revízii, certifikáty, zaškolenie |  |  | ks | 1 |  |  | 0 |  |  |  | znížená | 0 | 0 | 0 | 0 | 0 | 0 | 262144 | K | 3 | ROZPOCET | 0 | 0 | 0 | 0 | 0 | 2 | 0 | 262144 | 64
33 | K | Pol632 | Spolupráca s dodávateľom zámkov |  |  | hod | 8 |  |  | 0 |  |  |  | znížená | 0 | 0 | 0 | 0 | 0 | 0 | 262144 | K | 3 | ROZPOCET | 0 | 0 | 0 | 0 | 0 | 2 | 0 | 262144 | 173576909
34 | K | Pol633 | Spolupráca s KS Pacient - Sestra |  |  | hod | 10 |  |  | 0 |  |  |  | znížená | 0 | 0 | 0 | 0 | 0 | 0 | 262144 | K | 3 | ROZPOCET | 0 | 0 | 0 | 0 | 0 | 2 | 0 | 262144 | -1253681196

## 08.14 - Elektrické zámky ... (hidden)
| Hárok obsahuje: |  | 1) Krycí list rozpočtu |  | 2) Rekapitulácia rozpočtu |  |  | 3) Rozpočet |  |  | Späť na hárok: | Rekapitulácia stavby
optimalizované pre tlač zostáv vo formáte A4 - na výšku | [11 empty] | >> skryté stĺpce << | [9 empty] | {eb0a231e-3973-4c0c-9d5d-97b9866ff75e}
0
KRYCÍ LIST ROZPOČTU | [12 empty] | v --- nižšie sa nachádzajú doplnkové a pomocné údaje k zostavám --- v | [8 empty] | False
| Stavba: |  | Modernizácia pracovísk akútnej zdravotnej starostlivosti Gynekologicko - pôrodníckeho oddelenia v Nemocnici Krompachy
| Objekt: |  | 08 - SO 01 Elektroinštalácia - slaboprúd
| Časť: |  | 08.14 - Elektrické zámky 4.Np
| JKSO: | [7 empty] | KS:
| Miesto: |  | Nemocnica Krompachy | [5 empty] | Dátum: |  | 15. 5. 2018
| Objednávateľ: | [7 empty] | IČO:
|  | Nemocnica Krompachy spol., s.r.o., | [6 empty] | IČO DPH:
| Zhotoviteľ: | [7 empty] | IČO:
|  | Výber | [6 empty] | IČO DPH:
| Projektant: | [7 empty] | IČO:
|  | ODYSEA-PROJEKT s.r.o. Košice , Ing Komjáthy L. | [6 empty] | IČO DPH:
| Spracovateľ: | [7 empty] | IČO:
IČO DPH:
Poznámka:
| Náklady z rozpočtu | [7 empty] | 0
| Ostatné náklady | [7 empty] | 0
| Cena bez DPH | [7 empty] | 0
| DPH | základná | 20% | z | 0 |  |  |  | 0
|  | znížená | 20% | z | 0 |  |  |  | 0
|  | zákl. prenesená | 20% | z | 0 |  |  |  | 0
|  | zníž. prenesená | 20% | z | 0 |  |  |  | 0
|  | nulová | 0% | z | 0 |  |  |  | 0
| Cena s DPH |  |  | v | EUR |  |  | 0
| Projektant |  |  |  |  | Spracovateľ
| Dátum a podpis: |  |  | Pečiatka |  | Dátum a podpis: |  |  |  | Pečiatka
| Objednávateľ |  |  |  |  | Zhotoviteľ
| Dátum a podpis: |  |  | Pečiatka |  | Dátum a podpis: |  |  |  | Pečiatka
REKAPITULÁCIA ROZPOČTU
Stavba: |  |  | Modernizácia pracovísk akútnej zdravotnej starostlivosti Gynekologicko - pôrodníckeho oddelenia v Nemocnici Krompachy
Objekt: |  |  | 08 - SO 01 Elektroinštalácia - slaboprúd
Časť: |  |  | 08.14 - Elektrické zámky 4.Np
Miesto: |  |  | Nemocnica Krompachy |  |  |  | Dátum: |  | 15. 5. 2018
Objednávateľ: |  |  | Nemocnica Krompachy spol., s.r.o., |  |  |  | Projektant: |  | ODYSEA-PROJEKT s.r.o. Košice , Ing Komjáthy L.
Zhotoviteľ: |  |  | Výber |  |  |  | Spracovateľ:
Kód - Popis | [9 empty] | Cena celkom [EUR]
1) Náklady z rozpočtu | [9 empty] | 0 | [12 empty] | -1
| M - Práce a dodávky M | [8 empty] | 0
| 22-M - Montáže oznam. a zabezp. zariadení | [8 empty] | 0
| D2 - Rozvody dodávka | [8 empty] | 0
| D3 - Rozvody montáž | [8 empty] | 0
| D4 - Technická dokumentácia | [8 empty] | 0
2) Ostatné náklady | [9 empty] | 0 |  |  |  | DPH
Celkové náklady za stavbu 1) + 2) | [7 empty] | 0
ROZPOČET
Stavba: |  |  | Modernizácia pracovísk akútnej zdravotnej starostlivosti Gynekologicko - pôrodníckeho oddelenia v Nemocnici Krompachy
Objekt: |  |  | 08 - SO 01 Elektroinštalácia - slaboprúd
Časť: |  |  | 08.14 - Elektrické zámky 4.Np
Miesto: |  |  | Nemocnica Krompachy |  |  |  | Dátum: |  | 15. 5. 2018
Objednávateľ: |  |  | Nemocnica Krompachy spol., s.r.o., |  |  |  | Projektant: |  | ODYSEA-PROJEKT s.r.o. Košice , Ing Komjáthy L.
Zhotoviteľ: |  |  | Výber |  |  |  | Spracovateľ:
PČ | Typ | Kód | Popis |  |  | MJ | Množstvo | J.cena [EUR] |  | Cena celkom [EUR] |  |  | Poznámka | DPH | J. Nh [h] | Nh celkom [h] | J. hmotnosť [t] | Hmotnosť celkom [t] | J. suť [t] | Suť Celkom [t]
Náklady z rozpočtu | [9 empty] | 0 | [5 empty] | 0 |  | 0 |  | 0 |  | D | -1 | [7 empty] | 0
| M - Práce a dodávky M | [8 empty] | 0 | [5 empty] | 0 |  | 0 |  | 0 | 3 | D | 0 | ROZPOCET | [6 empty] | 0
| 22-M - Montáže oznam. a zabezp. zariadení | [8 empty] | 0 | [5 empty] | 0 |  | 0 |  | 0 | 3 | D | 1 | ROZPOCET | [6 empty] | 0
| D2 - Rozvody dodávka | [8 empty] | 0 | [5 empty] | 0 |  | 0 |  | 0 | 3 | D | 2 | ROZPOCET | [6 empty] | 0
1 | M | Pol634 | Káble JE-H(St)H-V 3x2x0,8 |  |  | m | 30 |  |  | 0 |  |  |  | znížená | 0 | 0 | 0 | 0 | 0 | 0 | 256 | M | 3 | ROZPOCET | 0 | 0 | 0 | 0 | 0 | 2 | 0 | 64 | 2
2 | M | Pol635 | ohybná rúrka d 20 - HFX |  |  | m | 20 |  |  | 0 |  |  |  | znížená | 0 | 0 | 0 | 0 | 0 | 0 | 256 | M | 3 | ROZPOCET | 0 | 0 | 0 | 0 | 0 | 2 | 0 | 64 | 4
3 | M | Pol636 | Odchodové tlačítko ku dverám |  |  | ks | 2 |  |  | 0 |  |  |  | znížená | 0 | 0 | 0 | 0 | 0 | 0 | 256 | M | 3 | ROZPOCET | 0 | 0 | 0 | 0 | 0 | 2 | 0 | 64 | 6
4 | M | Pol637 | Bzučiak k EZ na dvere 12-24V DC |  |  | ks | 2 |  |  | 0 |  |  |  | znížená | 0 | 0 | 0 | 0 | 0 | 0 | 256 | M | 3 | ROZPOCET | 0 | 0 | 0 | 0 | 0 | 2 | 0 | 64 | 8
5 | M | Pol638 | Drobný inštalačný a pomocný a spojovací materiál |  |  | % | 1 |  |  | 0 |  |  |  | znížená | 0 | 0 | 0 | 0 | 0 | 0 | 256 | M | 3 | ROZPOCET | 0 | 0 | 0 | 0 | 0 | 2 | 0 | 64 | 10
| D3 - Rozvody montáž | [8 empty] | 0 | [5 empty] | 0 |  | 0 |  | 0 | 3 | D | 2 | ROZPOCET | [6 empty] | 0
6 | K | Pol639 | vyznačenie trasy vedenia |  |  | m | 30 |  |  | 0 |  |  |  | znížená | 0 | 0 | 0 | 0 | 0 | 0 | 64 | K | 3 | ROZPOCET | 0 | 0 | 0 | 0 | 0 | 2 | 0 | 64 | 12
7 | K | Pol640 | zatiahnutie kábla do PVC rúrky |  |  | m | 20 |  |  | 0 |  |  |  | znížená | 0 | 0 | 0 | 0 | 0 | 0 | 64 | K | 3 | ROZPOCET | 0 | 0 | 0 | 0 | 0 | 2 | 0 | 64 | 14
8 | K | Pol641 | uloženie rúrky D25mm pod omietku, do podlahy |  |  | m | 20 |  |  | 0 |  |  |  | znížená | 0 | 0 | 0 | 0 | 0 | 0 | 64 | K | 3 | ROZPOCET | 0 | 0 | 0 | 0 | 0 | 2 | 0 | 64 | 16
9 | K | Pol642 | krabica priemer 68mm pod omietku vč. vysekania kapsy, pre osadenie Odchod.tlačítka |  |  | ks | 2 |  |  | 0 |  |  |  | znížená | 0 | 0 | 0 | 0 | 0 | 0 | 64 | K | 3 | ROZPOCET | 0 | 0 | 0 | 0 | 0 | 2 | 0 | 64 | 18
10 | K | Pol643 | Montáž a Zapojenie Odchod.tlačítka, bzučiaka |  |  | ks | 2 |  |  | 0 |  |  |  | znížená | 0 | 0 | 0 | 0 | 0 | 0 | 64 | K | 3 | ROZPOCET | 0 | 0 | 0 | 0 | 0 | 2 | 0 | 64 | 20
11 | K | Pol644 | Zapojenie EZ |  |  | ks | 2 |  |  | 0 |  |  |  | znížená | 0 | 0 | 0 | 0 | 0 | 0 | 64 | K | 3 | ROZPOCET | 0 | 0 | 0 | 0 | 0 | 2 | 0 | 64 | 22
12 | K | Pol645 | krabica svorková, priemer do 125mm pod omietku vč. vysekania kapsy, pre prepojenie napájania EZ s výstupom od dverovej jednotky, čítačky a odchod.tlačítka |  |  | ks | 2 |  |  | 0 |  |  |  | znížená | 0 | 0 | 0 | 0 | 0 | 0 | 64 | K | 3 | ROZPOCET | 0 | 0 | 0 | 0 | 0 | 2 | 0 | 64 | 24
13 | K | Pol646 | Zhotovenie koncovej káblovej formy na jednom konci, do dĺžky 0,5 m,na kábli do 5 x 2 mm |  |  | ks | 6 |  |  | 0 |  |  |  | znížená | 0 | 0 | 0 | 0 | 0 | 0 | 64 | K | 3 | ROZPOCET | 0 | 0 | 0 | 0 | 0 | 2 | 0 | 64 | 26
14 | K | 210010022 | osadenie inštalačnej krabice KP, KO do muriva vč. sekania |  |  | ks | 2 |  |  | 0 |  |  |  | znížená | 0 | 0 | 0 | 0 | 0 | 0 | 64 | K | 3 | ROZPOCET | 0 | 0 | 0 | 0 | 0 | 2 | 0 | 64 | 28
15 | K | 974031121 | sekanie drážok 30x30 (tehla) |  |  | m | 20 |  |  | 0 |  |  |  | znížená | 0 | 0 | 0 | 0 | 0 | 0 | 64 | K | 3 | ROZPOCET | 0 | 0 | 0 | 0 | 0 | 2 | 0 | 64 | 30
16 | K | Pol647 | Murárske práce súvisiace - príprava upev.bodov |  |  | % | 1 |  |  | 0 | [14 empty] | 0 | 0 | 0 | 0 | 0 | 3 | 0 | 64 | 30
16a |  | Pol647a | Pomocný materiál, vč.upevňovacích kotiev |  |  | % | 1 |  |  | 0 | [14 empty] | 0 | 0 | 0 | 0 | 0 | 4 | 0 | 64 | 30
16b | K | 941955001-p | Pomocné lešenie do výsky 1,2m |  |  | m2 | 5 |  |  | 0 |  |  |  | znížená | 0 | 0 | 0 | 0 | 0 | 0 | 64 | K | 3 | ROZPOCET | 0 | 0 | 0 | 0 | 0 | 2 | 0 | 64 | 32
| D4 - Technická dokumentácia | [8 empty] | 0 | [5 empty] | 0 |  | 0 |  | 0 | 3 | D | 2 | ROZPOCET | [6 empty] | 0
17 | K | Pol648 | zakreslenie porealizačného stavu |  |  | ks | 1 |  |  | 0 |  |  |  | znížená | 0 | 0 | 0 | 0 | 0 | 0 | 64 | K | 3 | ROZPOCET | 0 | 0 | 0 | 0 | 0 | 2 | 0 | 64 | 34
18 | K | Pol649 | správa o východiskovej revízii, certifikáty, zaškolenie |  |  | ks | 1 |  |  | 0 |  |  |  | znížená | 0 | 0 | 0 | 0 | 0 | 0 | 64 | K | 3 | ROZPOCET | 0 | 0 | 0 | 0 | 0 | 2 | 0 | 64 | 36
19 | K | Pol650 | Spolupráca s dodávateľom zámkov |  |  | hod | 2 |  |  | 0 |  |  |  | znížená | 0 | 0 | 0 | 0 | 0 | 0 | 64 | K | 3 | ROZPOCET | 0 | 0 | 0 | 0 | 0 | 2 | 0 | 64 | -1183625961
20 | K | Pol651 | Spolupráca s KS Pacient - Sestra |  |  | hod | 2 |  |  | 0 |  |  |  | znížená | 0 | 0 | 0 | 0 | 0 | 0 | 64 | K | 3 | ROZPOCET | 0 | 0 | 0 | 0 | 0 | 2 | 0 | 64 | -1816130184